## اصلی
فهرست‌بهای واحد پایه رشته تاسیسات برقی - سال ۱۴۰3
شماره فصل | شماره آيتم | شرح | واحد | بهاي واحد (ریال)
1 | 16302 | چراغ روشویی، آینه LED شصت سانتی، شارنوری 900 لومن و بهره نوری 75 لومن بر وات. | عدد | 6671000
1 | 17101 | چراغ های سقفی روکار، با حباب شیشه ای یا پلی کربنات مقاوم در مقابل اشعه ماورای بنفش، گرد یا چهارگوش به قطر حدود 30 سانتی متر با لامپ مناسب LED. | عدد | 5781000
1 | 17102 | چراغ های سقفی روکار، با حباب شیشه ای یا پلی کربنات مقاوم در مقابل اشعه ماورای بنفش، گرد یا چهارگوش به قطر حدود 30 سانتی متر با ماژول یکپارچه integrated و درایو مربوطه، دارای شار نوری حداقل 1500 لومن و بهره نوری 85 لومن بر وات | عدد
1 | 17301 | چراغ سقفی روکار استوانه ای LED با ماژول یکپارچه (Integrated) و درایور مربوطه، به قطر 14-12 سانتی متر،دارای شار نوری 1300 لومن و بهره نوری 80 لومن بر وات. | عدد | 5656000
1 | 17302 | چراغ سقفی روکار استوانه ای LED با ماژول یکپارچه (Integrated) و درایور مربوطه، به قطر 18-15 سانتی متر،دارای شار نوری 1700 لومن و بهره نوری 90 لومن بر وات. | عدد | 7001000
1 | 17303 | چراغ سقفی روکار استوانه ای LED با ماژول یکپارچه (Integrated) و درایور مربوطه، به قطر 25-20 سانتی متر، دارای شار نوری 2500 لومن و بهره نوری حداقل 90 لومن بر وات. | عدد | 8020000
1 | 17401 | چراغ سقفی توکار استوانه ای LED با ماژول یکپارچه Integrated و درایو مربوطه، برای حفره نصب به قطر 8 سانتیمتر، دارای شار نوری 500 لومن و بهره نوری 70 لومن بر وات. | عدد | 4895000
1 | 17402 | چراغ سقفی توکار استوانه ای LED با ماژول یکپارچه Integrated و درایو مربوطه، برای حفره نصب به قطر 10 سانتیمتر، دارای شار نوری 1000 لومن و بهره نوری 80 لومن بر وات. | عدد | 7961000
1 | 17403 | چراغ سقفی توکار استوانه ای LED با ماژول یکپارچه Integrated و درایو مربوطه، برای حفره نصب به قطر 12 سانتیمتر، دارای شار نوری 1300 لومن و بهره نوری 80 لومن بر وات. | عدد | 10127000
1 | 17404 | چراغ سقفی توکار استوانه ای LED با ماژول یکپارچه Integrated و درایو مربوطه، برای حفره نصب به قطر 15 سانتیمتر، دارای شار نوری 1700 لومن و بهره نوری 80 لومن بر وات. | عدد | 11015000
1 | 17405 | چراغ سقفی توکار استوانه ای LED با ماژول یکپارچه Integrated و درایو مربوطه، برای حفره نصب به قطر 20 سانتیمتر، دارای شار نوری 2500 لومن و بهره نوری 90 لومن بر وات. | عدد | 12324000
1 | 17406 | چراغ سقفی توکار استوانه ای LED با ماژول یکپارچه Integrated و درایو مربوطه، برای حفره نصب به قطر 6 سانتیمتر، دارای شار نوری 300 لومن و بهره نوری 70 لومن بر وات. | عدد
1 | 17601 | چراغ LED توکار به ابعاد 30×120 سانتی متر با ماژول یکپارچه (Integrated) و درایور مربوطه دارای شار نوری حداقل 3200 لومن و بهره نوری حداقل 100 لومن بر وات. | عدد | 20484000
1 | 17602 | چراغ LED توکار به ابعاد 30×30 سانتی متر با ماژول یکپارچه (Integrated) و درایور مربوطه دارای شار نوری حداقل 1500 لومن و بهره نوری حداقل 100 لومن بر وات. | عدد | 9566000
1 | 17603 | چراغ LED توکار به ابعاد 60×60 سانتی متر با ماژول و درایور مربوطه دارای شار نوری حداقل 3500 لومن و بهره نوری حداقل 100 لومن بر وات. | عدد | 19658000
1 | 17605 | چراغ LED توکار به ابعاد 30*120 سانتیمتر با ماژول یکپارچه (Integrated) و درایو مربوطه، دارای شار نوری حداقل 5000 لومن و بهره نوری حداقل 100 لومن بر وات | عدد | 23257000
1 | 17606 | چراغ LED توکار به ابعاد 60*60 سانتیمتر با ماژول و درایو مربوطه، دارای شار نوری حداقل 5000 لومن و بهره نوری حداقل 100 لومن بر وات | عدد | 21518000
1 | 17607 | چراغ LED توکار به ابعاد 30*60 سانتیمتر با ماژول یکپارچه (Integrated) و درایو مربوطه، دارای شار نوری حداقل 2500 لومن و بهره نوری حداقل 100 لومن بر وات | عدد | 11165000
1 | 17701 | چراغ LED روکار به ابعاد 30×120 سانتی متر با ماژول یکپارچه (Integrated) و درایور مربوطه دارای شار نوری حداقل 3200 لومن و بهره نوری حداقل 90 لومن بر وات. | عدد | 21775000
1 | 17702 | چراغ LED روکار به ابعاد 30×30 سانتی متر با ماژول یکپارچه (Integrated) و درایور مربوطه دارای شار نوری حداقل 1500 لومن و بهره نوری حداقل 100 لومن بر وات. | عدد | 6274000
1 | 17703 | چراغ LED روکار به ابعاد 60×60 سانتی متر با ماژول یکپارچه (Integrated) و درایور مربوطه دارای شار نوری حداقل 3500 لومن و بهره نوری 100 لومن بر وات. | عدد | 20209000
1 | 17704 | چراغ LED روکار به ابعاد 30×60 سانتی متر با ماژول یکپارچه (Integrated) و درایور مربوطه دارای شار نوری حداقل 2500 لومن و بهره نوری حداقل 100 لومن بر وات. | عدد | 12958000
1 | 17705 | چراغ LED روکار به ابعاد 30*120 سانتی‌متر با ماژول یکپارچه Integrated و درایو مربوطه، دارای شار نوری حداقل 5000 لومن و بهره نوری حداقل 90 لومن بر وات. | عدد | 26898000
1 | 17707 | چراغ LED روکار به ابعاد 60*60 سانتی‌متر با ماژول یکپارچه Integrated و درایو مربوطه، دارای شار نوری حداقل 5000 لومن و بهره نوری حداقل 100 لومن بر وات. | عدد | 22705000
1 | 18001 | چراغ خط نوری LED، توکار، با ماژول یکپارچه (Integrated) و درایور مربوطه، به طول تقریبی 60 سانتی متر بدنه آلومینیومی اکسترودی، دیفیوز اکریلیک یا پلی کربنات، عرض 9 سانتی متر، دارای شار نوری حداقل 900 لومن و بهره نوری حداقل90 لومن بر وات. | عدد | 16442000
1 | 18002 | چراغ خط نوری LED، توکار، با ماژول یکپارچه (Integrated) و درایور مربوطه، به طول تقریبی 60 سانتی متر بدنه آلومینیومی اکسترودی، دیفیوز اکریلیک یا پلی کربنات، عرض 9 سانتیمتر، دارای شار نوری حداقل 1700 لومن و بهره نوری حداقل 90 لومن بر وات. | عدد | 16442000
1 | 18003 | چراغ خط نوری LED، توکار، با ماژول یکپارچه (Integrated) و درایور مربوطه، به طول تقریبی 120 سانتی متر بدنه آلومینیومی اکسترودی، دیفیوز اکریلیک یا پلی کربنات، عرض 9 سانتیمتر، دارای شار نوری حداقل 1800 لومن و بهره نوری حداقل 90 لومن بر وات. | عدد | 25477000
1 | 18004 | چراغ خط نوری LED، توکار، با ماژول یکپارچه (Integrated) و درایور مربوطه، به طول تقریبی 120 سانتی متر بدنه آلومینیومی اکسترودی، دیفیوز اکریلیک یا پلی کربنات، عرض 9 سانتیمتر، دارای شار نوری حداقل 3400 لومن و بهره نوری حداقل 90 لومن بر وات. | عدد | 25477000
1 | 18005 | چراغ خط نوری LED، توکار، با ماژول یکپارچه (Integrated) و درایور مربوطه، به طول تقریبی60 سانتی متر بدنه آلومینیومی اکسترودی، دیفیوز اکریلیک یا پلی کربنات، عرض 6 سانتیمتر، دارای شار نوری حداقل 900 لومن و بهره نوری حداقل90 لومن بر وات. | عدد | 15245000
1 | 18006 | چراغ خط نوری LED، توکار، با ماژول یکپارچه (Integrated) و درایور مربوطه، به طول تقریبی 60 سانتی متر بدنه آلومینیومی اکسترودی، دیفیوز اکریلیک یا پلی کربنات، عرض 6 سانتیمتر، دارای شار نوری حداقل 1700 لومن و بهره نوری حداقل 90 لومن بر وات. | عدد | 16869000
1 | 18007 | چراغ خط نوری LED، توکار، با ماژول یکپارچه (Integrated) و درایور مربوطه، به طول تقریبی 120 سانتی متر بدنه آلومینیومی اکسترودی، دیفیوز اکریلیک یا پلی کربنات، عرض 6 سانتیمتر، دارای شار نوری حداقل 1800 لومن و بهره نوری حداقل 90 لومن بر وات. | عدد | 21925000
1 | 18008 | چراغ خط نوری LED، توکار، با ماژول یکپارچه (Integrated) و درایور مربوطه، به طول تقریبی 120 سانتی متر بدنه آلومینیومی اکسترودی، دیفیوز اکریلیک یا پلی کربنات، عرض 6 سانتیمتر، دارای شار نوری حداقل 3400 لومن و بهره نوری حداقل 90 لومن بر وات. | عدد | 21925000
1 | 18101 | چراغ خط نوری LED، روکار، با ماژول یکپارچه (Integrated) و درایور مربوطه، به طول تقریبی 60 سانتی متر بدنه آلومینیومی اکسترودی، دیفیوز اکریلیک یا پلی کربنات، عرض 9 سانتیمتر، دارای شار نوری حداقل 900 لومن و بهره نوری حداقل90 لومن بر وات. | عدد | 16054000
1 | 18102 | چراغ خط نوری LED، روکار، با ماژول یکپارچه (Integrated) و درایور مربوطه، به طول تقریبی 60 سانتی متر بدنه آلومینیومی اکسترودی، دیفیوز اکریلیک یا پلی کربنات، عرض سانتیمتر 9، دارای شار نوری حداقل 1700 لومن و بهره نوری حداقل 90 لومن بر وات. | عدد | 16054000
1 | 18103 | چراغ خط نوری LED، روکار، با ماژول یکپارچه (Integrated) و درایور مربوطه، به طول تقریبی 120 سانتی متر بدنه آلومینیومی اکسترودی، دیفیوز اکریلیک یا پلی کربنات، عرض 9 سانتیمتر، دارای شار نوری حداقل 1800 لومن و بهره نوری حداقل 90 لومن بر وات. | عدد | 24720000
1 | 18104 | چراغ خط نوری LED، روکار، با ماژول یکپارچه (Integrated) و درایور مربوطه، به طول تقریبی 120 سانتی متر بدنه آلومینیومی اکسترودی، دیفیوز اکریلیک یا پلی کربنات، عرض 9 سانتیمتر، دارای شار نوری حداقل 3400 لومن و بهره نوری حداقل 90 لومن بر وات. | عدد | 24720000
1 | 18105 | چراغ خط نوری LED، روکار، با ماژول یکپارچه (Integrated) و درایور مربوطه، به طول تقریبی 60 سانتی متر بدنه آلومینیومی اکسترودی، دیفیوز اکریلیک یا پلی کربنات، عرض 6 سانتیمتر، دارای شار نوری حداقل 900 لومن و بهره نوری حداقل90 لومن بر وات. | عدد | 15974000
1 | 18106 | چراغ خط نوری LED، روکار، با ماژول یکپارچه (Integrated) و درایور مربوطه، به طول تقریبی 60 سانتی متر بدنه آلومینیومی اکسترودی، دیفیوز اکریلیک یا پلی کربنات، عرض 6 سانتیمتر، دارای شار نوری حداقل 1700 لومن و بهره نوری حداقل 90 لومن بر وات. | عدد | 17679000
1 | 18107 | چراغ خط نوری LED، روکار، با ماژول یکپارچه (Integrated) و درایور مربوطه، به طول تقریبی 120 سانتی متر بدنه آلومینیومی اکسترودی، دیفیوز اکریلیک یا پلی کربنات، عرض 6 سانتیمتر، دارای شار نوری حداقل 1800 لومن و بهره نوری حداقل 90 لومن بر وات. | عدد | 26701000
1 | 18108 | چراغ خط نوری LED، روکار، با ماژول یکپارچه (Integrated) و درایور مربوطه، به طول تقریبی 120 سانتی متر بدنه آلومینیومی اکسترودی، دیفیوز اکریلیک یا پلی کربنات، عرض 6 سانتیمتر، دارای شار نوری حداقل 3400 لومن و بهره نوری حداقل 90 لومن بر وات. | عدد | 24093000
1 | 18201 | چراغ خط نوری پیوسته LED، توکار، با ماژول یکپارچه (Integrated) و درایور مربوطه، با بدنه آلومینیومی اکسترودی و دیفیوزر اکریلیک یا پلی کربنات، عرض 9 سانتیمتر با شار نوری حداقل 1500 لومن به ازا هر متر و بهره نوری حداقل 90 لومن بر وات. | عدد | 18065000
1 | 18202 | چراغ خط نوری پیوسته LED، توکار، با ماژول یکپارچه (Integrated) و درایور مربوطه، با بدنه آلومینیومی اکسترودی و دیفیوزر اکریلیک یا پلی کربنات، عرض 9 سانتیمتر با شار نوری حداقل 2800 لومن به ازا هر متر و بهره نوری حداقل 90 لومن بر وات. | عدد | 20556000
1 | 18203 | چراغ خط نوری پیوسته LED، توکار، با ماژول یکپارچه (Integrated) و درایور مربوطه، با بدنه آلومینیومی اکسترودی و دیفیوزر اکریلیک یا پلی کربنات، عرض 6 سانتیمتر با شار نوری حداقل 1500 لومن به ازا هر متر و بهره نوری حداقل 90 لومن بر وات. | عدد | 15574000
1 | 18204 | چراغ خط نوری پیوسته LED، توکار، با ماژول یکپارچه (Integrated) و درایور مربوطه، با بدنه آلومینیومی اکسترودی و دیفیوزر اکریلیک یا پلی کربنات، عرض 6 سانتیمتر با شار نوری حداقل 2800 لومن به ازا هر متر و بهره نوری حداقل 90 لومن بر وات. | عدد | 16819000
1 | 18301 | چراغ خط نوری پیوسته LED، روکار، با ماژول یکپارچه (Integrated) و درایور مربوطه، با بدنه آلومینیومی اکسترودی و دیفیوزر اکریلیک یا پلی کربنات، عرض 9 سانتیمتر با شار نوری حداقل 1500 لومن به ازا هر متر و بهره نوری حداقل 90 لومن بر وات. | عدد | 17858000
1 | 18302 | چراغ خط نوری پیوسته LED، روکار، با ماژول یکپارچه (Integrated) و درایور مربوطه، با بدنه آلومینیومی اکسترودی و دیفیوزر اکریلیک یا پلی کربنات، عرض 9 سانتیمتر با شار نوری حداقل 2800 لومن به ازا هر متر و بهره نوری حداقل 90 لومن بر وات. | عدد | 18065000
1 | 18303 | چراغ خط نوری پیوسته LED، روکار، با ماژول یکپارچه (Integrated) و درایور مربوطه، با بدنه آلومینیومی اکسترودی و دیفیوزر اکریلیک یا پلی کربنات، عرض 6 سانتیمتر با شار نوری حداقل 1500 لومن به ازا هر متر و بهره نوری حداقل 90 لومن بر وات. | عدد | 16819000
1 | 18304 | چراغ خط نوری پیوسته LED، روکار، با ماژول یکپارچه (Integrated) و درایور مربوطه، با بدنه آلومینیومی اکسترودی و دیفیوزر اکریلیک یا پلی کربنات، عرض 6 سانتیمتر با شار نوری حداقل 2800 لومن به ازا هر متر و بهره نوری حداقل 90 لومن بر وات. | عدد | 18065000
3 | 31207 | چراغ فلورسنت سقفي روکار، با IP65، حباب پلي‌کربنات يا آکريليک، بدنه پلی کربنات و با دو عدد لامپ فلورسنت 36 وات T8 | عدد | 15283000
3 | 31208 | چراغ فلورسنت سقفي روکار، با IP65، حباب پلي‌کربنات يا آکريليک، بدنه پلی کربنات و با یک عدد لامپ فلورسنت 36 وات T8 | عدد | 11975000
3 | 31209 | چراغ فلورسنت سقفي روکار، با IP65، حباب پلي‌کربنات يا آکريليک، بدنه پلی کربنات و با دو عدد لامپ فلورسنت 28 وات T5 | عدد | 15734000
3 | 31210 | چراغ فلورسنت سقفي روکار، با IP65، حباب پلي‌کربنات يا آکريليک، بدنه پلی کربنات و با یک عدد لامپ فلورسنت 28 وات T5 | عدد | 12482000
3 | 31225 | چراغ فلورسنت سقفی روکار، با قاب ساده، با IP65، حباب شیشه ای، بدنه استنلس استیل و با دو عدد لامپ فلورسنت 36 وات T8. | عدد | 29839000
3 | 31227 | چراغ فلورسنت سقفی روکار، با قاب ساده، با IP65، حباب شیشه ای، بدنه استنلس استیل و با دو عدد لامپ فلورسنت 28 وات T8. | عدد | 27280000
3 | 31406 | چراغ LED، با IP65 با ماژول یکپارچه (Integrated) و درایور مربوطه و طول حدود 120 سانتی متر، حباب پلی کربنات یا اکرولیک، بدنه آلومینیومی اکسترود شده، دارای شار نوری حداقل 4000 لومن و بهره حداقل 100 لومن بر وات. | عدد | 17556000
3 | 31410 | چراغ LED، با IP65 با ماژول یکپارچه (Integrated) و درایور مربوطه و طول حدود 60 سانتی متر، حباب پلی کربنات یا اکرولیک، بدنه آلومینیومی اکسترود شده، دارای شار نوری حداقل 2000 لومن و بهره حداقل 100 لومن بر وات. | عدد | 13535000
3 | 31412 | چراغ LED، با IP65 با ماژول یکپارچه (Integrated) و درایور مربوطه و طول حدود 120 سانتی متر، حباب پلی کربنات یا اکرولیک، بدنه پلی کربنات، دارای شار نوری حداقل 4000 لومن و بهره حداقل 100 لومن بر وات. | عدد | 16592000
3 | 31418 | چراغ LED، یا IP65 با ماژول یکپارچه (Integrated) و درایور مربوطه و طول حدود 120 سانتی متر، حباب شیشه ای، بدنه استنلس استیل، دارای شار نوری حداقل 2000 لومن و بهره حداقل 100 لومن بر وات. | عدد | 23209000
3 | 31602 | چراغ صنعتی گرد یا چهرگوش LED، با بدنه آلومینیومی دایکست یا اکسترود، IP65، با ماژول یکپارچه (Integrated) و درایو مربوطه، دارای شار نوری حداقل 20000 لومن و بهره نوری حداقل 100 لومن بر وات. | عدد | 40932000
3 | 31604 | چراغ صنعتی گرد یا چهرگوش LED، با بدنه آلومینیومی دایکست یا اکسترود، IP65، با ماژول یکپارچه (Integrated) و درایو مربوطه، دارای شار نوری حداقل 10000 لومن و بهره نوری حداقل 100 لومن بر وات. | عدد | 36794000
3 | 31605 | چراغ صنعتی گرد یا چهرگوش LED، با بدنه آلومینیومی دایکست یا اکسترود، IP65، با ماژول یکپارچه (Integrated) و درایو مربوطه، دارای شار نوری حداقل 13000 لومن و بهره نوری حداقل 100 لومن بر وات. | عدد | 36794000
3 | 31606 | چراغ صنعتی گرد یا چهرگوش LED، با بدنه آلومینیومی دایکست یا اکسترود، IP65، با ماژول یکپارچه (Integrated) و درایو مربوطه، دارای شار نوری حداقل 16000 لومن و بهره نوری حداقل 90 لومن بر وات. | عدد | 40932000
3 | 31609 | چراغ صنعتی گرد یا چهرگوش LED، با بدنه آلومینیومی دایکست یا اکسترود، IP65، با ماژول یکپارچه (Integrated) و درایو مربوطه، دارای شار نوری حداقل 24000 لومن و بهره نوری حداقل 100 لومن بر وات. | عدد | 51406000
3 | 31701 | چراغ (تونلی) گرد یا بیضی با لامپ LED مناسب، حداقل IP54 ،با حباب شیشه ای یا پلی کربنات مقاوم در مقابل اشعه ماورای بنفش با بدنه و سبد محافظ آلومینیومی تحت فشار (دایکاست) و یک عدد گلند. | عدد | 8508000
3 | 31702 | چراغ (تونلی) بیضی LED، با حباب شیشه‌ای یا پلی کربنات مقاوم در مقابل اشعه ماورای بنفش با بدنه و سبد محافظ آلومینیومی تحت فشار (دایکاست)، حداقل IP54، با ماژول یکپارچه Integrated و درایو مربوطه، دارای شار نوری 1500 لومن و بهره نوری حداقل 90 لومن بر وات و یک عدد گلند. | عدد | 8971000
4 | 41104 | چراغ خیابانی با بدنه و درب آلومینیومی دایکست و رفلکتور آبکاری شده، با حباب شیشه ای سکوریت با یک عدد لامپ 150 وات بخار سدیم. | عدد | 28963000
4 | 41105 | چراغ خیابانی با بدنه و درب آلومینیومی دایکست و رفلکتور آبکاری شده، با حباب شیشه ای سکوریت با یک عدد لامپ 250 وات بخار سدیم. | عدد | 30013000
4 | 41106 | چراغ خیابانی با بدنه و درب آلومینیومی دایکست و رفلکتور آبکاری شده، با حباب شیشه ای سکوریت با یک عدد لامپ 400 وات بخار سدیم. | عدد | 37813000
4 | 41112 | چراغ معابر با بدنه و درب آلومنیومی دایکست، رفلکتور آبکاری شده، با حباب شیشه ای سکوریت با یک عدد لامپ 70 وات بخار سدیم. | عدد | 18429000
4 | 41201 | چراغ خیابانی و معابری LED، با بدنه آلومینیوم دایکست یا اکسترود، ماژول یکپارچه و درایو مربوطه، دارای شار نوری حداقل 2000 لومن و بهره نوری 100 لومن بر وات. | عدد | 17496000
4 | 41202 | چراغ خیابانی و معابری LED، با بدنه آلومینیوم دایکست یا اکسترود، ماژول یکپارچه و درایو مربوطه، دارای شار نوری حداقل 3000 لومن و بهره نوری 100 لومن بر وات. | عدد | 18277000
4 | 41203 | چراغ خیابانی و معابری LED، با بدنه آلومینیوم دایکست یا اکسترود، ماژول یکپارچه و درایو مربوطه، دارای شار نوری حداقل 5000 لومن و بهره نوری 100 لومن بر وات. | عدد | 28511000
4 | 41204 | چراغ خیابانی و معابری LED، با بدنه آلومینیوم دایکست یا اکسترود، ماژول یکپارچه و درایو مربوطه، دارای شار نوری حداقل 7000 لومن و بهره نوری 100 لومن بر وات. | عدد | 28511000
4 | 41205 | چراغ خیابانی و معابری LED، با بدنه آلومینیوم دایکست یا اکسترود، ماژول یکپارچه و درایو مربوطه، دارای شار نوری حداقل 10000 لومن و بهره نوری 100 لومن بر وات. | عدد | 39400000
4 | 41206 | چراغ خیابانی و معابری LED، با بدنه آلومینیوم دایکست یا اکسترود، ماژول یکپارچه و درایو مربوطه، دارای شار نوری حداقل 13000 لومن و بهره نوری 100 لومن بر وات. | عدد | 39400000
4 | 41207 | چراغ خیابانی و معابری LED، با بدنه آلومینیوم دایکست یا اکسترود، ماژول یکپارچه و درایو مربوطه، دارای شار نوری حداقل 16000 لومن و بهره نوری 100 لومن بر وات. | عدد | 43955000
4 | 41208 | چراغ خیابانی و معابری LED، با بدنه آلومینیوم دایکست یا اکسترود، ماژول یکپارچه و درایو مربوطه، دارای شار نوری حداقل 20000 لومن و بهره نوری 100 لومن بر وات. | عدد | 55485000
4 | 41209 | چراغ خیابانی و معابری LED، با بدنه آلومینیوم دایکست یا اکسترود، ماژول یکپارچه و درایو مربوطه، دارای شار نوری حداقل 25000 لومن و بهره نوری 100 لومن بر وات. | عدد | 78740000
4 | 41210 | چراغ خیابانی و معابری LED، با بدنه آلومینیوم دایکست یا اکسترود، ماژول یکپارچه و درایو مربوطه، دارای شار نوری حداقل 30000 لومن و بهره نوری 100 لومن بر وات. | عدد | 89238000
4 | 41212 | چراغ خیابانی و معابری LED، با بدنه آلومینیوم دایکست یا اکسترود، ماژول یکپارچه و درایو مربوطه، دارای شار نوری حداقل 4000 لومن و بهره نوری 100 لومن بر وات. | عدد | 20671000
4 | 41321 | چراغ پارکی با حباب پلی کربنات تزریقی نشکن مقاوم در مقابل اشعه ماورای بنفش با لامپ LED و شار نوری حداقل 1000 لومن. | عدد | 16931000
4 | 41323 | چراغ پارکی با حباب پلی کربنات تزریقی نشکن مقاوم در مقابل اشعه ماورای بنفش با لامپ LED و شار نوری حداقل 1500 لومن. | عدد | 16931000
4 | 41325 | چراغ پارکی با حباب پلی کربنات تزریقی نشکن مقاوم در مقابل اشعه ماورای بنفش با لامپ LED و شار نوری حداقل 3000 لومن. | عدد | 16931000
4 | 41326 | چراغ پارکی با حباب اکرلیک تزریقی نشکن مقاوم در مقابل اشعه ماورای بنفش با لامپ LED و شار نوری حداقل 3000 لومن. | عدد | 16931000
4 | 41401 | چراغ پارکی LED با ماژول یکپارچه (Integrated) و درایور مربوطه دارای شار نوری حداقل 1500 لومن و بهره نوری 80 لومن بر وات | عدد | 14948000
4 | 41403 | چراغ پارکی LED با ماژول یکپارچه (Integrated) و درایور مربوطه دارای شار نوری حداقل 3000 لومن و بهره نوری 80 لومن بر وات | عدد | 28045000
4 | 41505 | چراغ چمنی LED، با ماژول یکپارچه (Integrated) و درایور مربوطه دارای شار نوری حداقل 1500 لومن و بهره نوری 80 لومن بر وات | عدد | 23628000
5 | 52101 | چراغ آگاه کننده قرمز براي ساختمان هاي مرتفع با درجه حفاظت حداقل IP65 بطور کامل، با شيشه مقاوم در مقابل حرارت يا حباب پلي کربنات تزريقي مقاوم در برابر اشعه ماوراي بنفش با يک عدد لامپ کم مصرف 18 وات یا لامپ LED مناسب، تسمه اتصال، بدون تابلوي فرمان مربوطه و بدون پایه. | عدد | 25746000
5 | 52301 | چراغ راه پله ويژه روشن کردن کف، افقي يا عمودي، از نوع ديواري توکار LED با ماژول یکپارچه و درایو مربوطه، دارای شار نوری حداقل 500 لومن و بهره نوری 100 لومن بر وات | عدد | 22265000
5 | 52304 | چراغ نشان Sign راهنما (خروج) روکار LED، با ماژول یکپارچه و درایو مربوطه با بدنه فلزی با پلی کربنات و صفحه روی چراغ از ورق اکریلیک یا پلی کربنات | عدد | 15665000
5 | 52305 | چراغ اضطراری نشان Sign روکار LED، با ماژول یکپارچه و درایو مربوطه با بدنه فلزی با پلی کربنات و صفحه روی چراغ از ورق اکریلیک یا پلی کربنات Maintained با باطری پشتیبان سه ساعته. | عدد | 26473000
5 | 52307 | چراغ اضطراری نشان Sign روکار LED، با ماژول یکپارچه و درایو مربوطه با بدنه فلزی با پلی کربنات و صفحه روی چراغ از ورق اکریلیک یا پلی کربنات None-Maintained با باطری پشتیبان سه ساعته. | عدد | 22265000
5 | 52503 | چراغ اتاق عمل توکار با بدنه فلزی و حباب از ورق آکریلیک شیری یا پریسماتیک کجهز به فریم آلومینیوم، دارای IP43 و یا دوعدد لامپ فلورسنت 36 وات T5 | عدد | 23687000
5 | 52506 | چراغ اتاق عمل توکار با بدنه فلزی و حباب از ورق آکریلیک شیری یا پریسماتیک کجهز به فریم آلومینیوم، دارای IP43 و یا دوعدد لامپ فلورسنت 28 وات T6 | عدد | 26250000
5 | 52507 | چراغ اتاق عمل توکار با بدنه فلزی و حباب از ورق آکریلیک شیری یا پریسماتیک یا ورق پلی استایرن مجهز به فریم آلومینیوم، LED دارای IP43، با ماژول یکپارچه و درایو مربوطه، دارای شار نوری حداقل 3200 لومن و بهره نوری حداقل 90 لومن بر وات | عدد | 22073000
5 | 52607 | چراغ ویژه فیلم رادیولوژی (نگاتوسکوپ) دیواری روکار یا توکار با بدنه فلزی و حباب آکریلیک شیری با کلید قطع و وصل و نگهدارنده فیلم، با قاب رویی استنلس استیل، LED با ماژول یکپارچه و درایور مربوطه، از نوع یک خانه. | عدد | 0
5 | 52608 | چراغ ویژه فیلم رادیولوژی (نگاتوسکوپ) دیواری روکار یا توکار با بدنه فلزی و حباب آکریلیک شیری با کلید قطع و وصل و نگهدارنده فیلم، LED با ماژول یکپارچه و درایور مربوطه، از نوع دو خانه. | عدد | 25427000
5 | 52609 | چراغ ویژه فیلم رادیولوژی (نگاتوسکوپ) دیواری روکار یا توکار با بدنه فلزی و حباب آکریلیک شیری با کلید قطع و وصل و نگهدارنده فیلم، LED با ماژول یکپارچه و درایور مربوطه، از نوع سه خانه. | عدد | 36262000
5 | 52610 | چراغ ویژه فیلم رادیولوژی (نگاتوسکوپ) دیواری روکار یا توکار با بدنه فلزی و حباب آکریلیک شیری با کلید قطع و وصل و نگهدارنده فیلم، LED با ماژول یکپارچه و درایور مربوطه، از نوع چهار خانه. | عدد | 47097000
5 | 52801 | نور افکن با بدنه آلومينيوم دايکست شده، رفلکتور آلومينيوم آنودايز شده، شيشه سکوريت، با يک عدد لامپ 70 وات بخار سديم و با درجه حفاظت IP54 | عدد | 30466000
5 | 52802 | نور افکن با بدنه آلومينيوم دايکست شده، رفلکتور آلومينيوم آنودايز شده، شيشه سکوريت، با يک عدد لامپ 150 وات بخار سديم یا متال و با درجه حفاظت IP54 | عدد | 33199000
5 | 52803 | نور افکن با بدنه آلومينيوم دايکست شده، رفلکتور آلومينيوم آنودايز شده، شيشه سکوريت، با يک عدد لامپ 250 وات بخار سديم یا متال و با درجه حفاظت IP54 | عدد | 54623000
5 | 52804 | نور افکن با بدنه آلومينيوم دايکست شده، رفلکتور آلومينيوم آنودايز شده، شيشه سکوريت، با يک عدد لامپ 400 وات بخار سديم یا متال و با درجه حفاظت IP54 | عدد | 69408000
5 | 52806 | نور افکن با بدنه آلومينيوم اکسترود شده، شيشه سکوريت، با يک عدد لامپ 1000 وات بخار سديم و با درجه حفاظت IP65 | عدد | 93320000
5 | 52807 | نور افکن با بدنه آلومينيوم اکسترود شده، شيشه سکوريت، با يک عدد لامپ 2000 وات بخار سديم و با درجه حفاظت IP65 | عدد | 115203000
5 | 52817 | نورافکن LED با بدنه آلومینیوم دایکست یا اکسترود، با ماژول یکپارچه و درایو مربوطه، دارای شار نوری حداقل 3000 لومن و بهره نوری 100 لومن بر وات و با درجه حفاظت IP65 | عدد | 27111000
5 | 52818 | نورافکن LED با بدنه آلومینیوم دایکست یا اکسترود، با ماژول یکپارچه و درایو مربوطه، دارای شار نوری حداقل 4000 لومن و بهره نوری 100 لومن بر وات و با درجه حفاظت IP65 | عدد | 27111000
5 | 52819 | نورافکن LED با بدنه آلومینیوم دایکست یا اکسترود، با ماژول یکپارچه و درایو مربوطه، دارای شار نوری حداقل 7000 لومن و بهره نوری 100 لومن بر وات و با درجه حفاظت IP65 | عدد | 29942000
5 | 52820 | نورافکن LED با بدنه آلومینیوم دایکست یا اکسترود، با ماژول یکپارچه و درایو مربوطه، دارای شار نوری حداقل 10000 لومن و بهره نوری 100 لومن بر وات و با درجه حفاظت IP65 | عدد | 33811000
5 | 52821 | نورافکن LED با بدنه آلومینیوم دایکست یا اکسترود، با ماژول یکپارچه و درایو مربوطه، دارای شار نوری حداقل 13000 لومن و بهره نوری 100 لومن بر وات و با درجه حفاظت IP65 | عدد | 43056000
5 | 52822 | نورافکن LED با بدنه آلومینیوم دایکست یا اکسترود، با ماژول یکپارچه و درایو مربوطه، دارای شار نوری حداقل 16000 لومن و بهره نوری 100 لومن بر وات و با درجه حفاظت IP65 | عدد | 47782000
5 | 52823 | نورافکن LED با بدنه آلومینیوم دایکست یا اکسترود، با ماژول یکپارچه و درایو مربوطه، دارای شار نوری حداقل 20000 لومن و بهره نوری 100 لومن بر وات و با درجه حفاظت IP65 | عدد | 47782000
5 | 52824 | نورافکن LED با بدنه آلومینیوم دایکست یا اکسترود، با ماژول یکپارچه و درایو مربوطه، دارای شار نوری حداقل 25000 لومن و بهره نوری 100 لومن بر وات و با درجه حفاظت IP65 | عدد | 59743000
5 | 52825 | نورافکن LED با بدنه آلومینیوم دایکست یا اکسترود، با ماژول یکپارچه و درایو مربوطه، دارای شار نوری حداقل 30000 لومن و بهره نوری 100 لومن بر وات و با درجه حفاظت IP65 | عدد | 68842000
5 | 52830 | نورافکن LED با بدنه آلومینیوم دایکست یا اکسترود، با ماژول یکپارچه و درایو مربوطه، دارای شار نوری حداقل 2000 لومن و بهره نوری 100 لومن بر وات و با درجه حفاظت IP65 | عدد | 27111000
5 | 53001 | چراغ فلورسنت ضد انفجار براي Zone 1 با نوع حفاظت EExed، با بدنه پلي استر تقويت شده (GRP) يا استنلس استيل، رفلکتور از نوع پلي‌کربنات يا ورق فلزي رنگ شده و حباب از نوع پلي‌کربنات شفاف مقاوم در مقابل اشعه ماوراي بنفش با سوئيچ حفاظتي، با درجه حفاظت IP66 و با دو عدد لامپ 18 وات T8 | عدد | 86455000
5 | 53002 | چراغ فلورسنت ضد انفجار براي Zone 1 با نوع حفاظت EExed، با بدنه پلي استر تقويت شده (GRP) يا استنلس استيل، رفلکتور از نوع پلي‌کربنات يا ورق فلزي رنگ شده و حباب از نوع پلي‌کربنات شفاف مقاوم در مقابل اشعه ماوراي بنفش با سوئيچ حفاظتي، با درجه حفاظت IP66 و با دو عدد لامپ 36 وات T8 | عدد | 130560000
5 | 53004 | چراغ فلورسنت ضد انفجار براي Zone1 با نوع حفاظت EExd، با بدنه آلومينيوم دايکاست يا زاماک، رفلکتور از نوع ورق فلزي رنگ شده و حباب از نوع پلي‌کربنات شفاف مقاوم در مقابل اشعه ماوراي بنفش يا شيشه سکوريت، با درجه حفاظت IP65 و با دو عدد لامپ 18 وات T8 | عدد | 58794000
5 | 53005 | چراغ فلورسنت ضد انفجار براي Zone1 با نوع حفاظت EExd، با بدنه آلومينيوم دايکاست يا زاماک، رفلکتور از نوع ورق فلزي رنگ شده و حباب از نوع پلي‌کربنات شفاف مقاوم در مقابل اشعه ماوراي بنفش يا شيشه سکوريت، با درجه حفاظت IP65 و با دو عدد لامپ 36 وات T8 | عدد | 64461000
5 | 53007 | چراغ فلورسنت ضد انفجار براي Zone2 با نوع حفاظت EExnA، با بدنه پلي استر تقويت شده (GRP) يا استنلس استيل، رفلکتور از نوع پلي‌کربنات يا ورق فلزي رنگ شده و حباب از نوع پلي‌کربنات شفاف مقاوم در مقابل اشعه ماوراي بنفش، با درجه حفاظت IP65 و با دو عدد لامپ 18وات T8 | عدد | 50677000
5 | 53008 | چراغ فلورسنت ضد انفجار براي Zone2 با نوع حفاظت EExnA، با بدنه پلي استر تقويت شده (GRP) يا استنلس استيل، رفلکتور از نوع پلي‌کربنات يا ورق فلزي رنگ شده و حباب از نوع پلي‌کربنات شفاف مقاوم در مقابل اشعه ماوراي بنفش، با درجه حفاظت IP65 و با دو عدد لامپ 36 وات T8 | عدد | 73386000
5 | 53010 | چراغ ضد انفجار LED، با ماژول یکپارچه و درایو مربوطه، دارای شار نوری حداقل 3500 لومن و بهره نوری 90 لومن بر وات، برای Zone1 یا نوع حفاظت Eexd، با بدنه آلومینیوم دایکست یا زاماک، دارای حباب از نوع پلی کربنات شفاف مقاوم در مقابل اشعه ماورای بنفش یا شیشه سکوریت، با درجه حفاظت IP65 | عدد | 107295000
5 | 53011 | چراغ ضد انفجار LED، با ماژول یکپارچه و درایو مربوطه، دارای شار نوری حداقل 3500 لومن و بهره نوری 90 لومن بر وات، برای Zone2 یا نوع حفاظت Eexd، با بدنه آلومینیوم دایکست یا زاماک، دارای حباب از نوع پلی کربنات شفاف مقاوم در مقابل اشعه ماورای بنفش یا شیشه سکوریت، با درجه حفاظت IP65 | عدد | 99200000
5 | 53106 | نورافکن خطی (وال واشر) LED با ماژول یکپارچه (Integrated) و درایور مربوطه به طول حدود20 تا 25 سانتی متر، شار نوری حداقل 650 لومن و بهره نوری 70 حداقل لومن بر وات با درجه حفاظت IP65 و دمای رنگ نور 3000 درجه کلوین | عدد | 18455000
5 | 53107 | نورافکن خطی (وال واشر) LED با ماژول یکپارچه (Integrated) و درایور مربوطه به طول حدود40 تا 50 سانتی متر، شار نوری حداقل 1000 لومن و بهره نوری 70 لومن بر وات با درجه حفاظت IP65 و دمای رنگ نور 3000 درجه کلوین | عدد | 21470000
5 | 53108 | نورافکن خطی (وال واشر) LED با ماژول یکپارچه (Integrated) و درایور مربوطه به طول حدود40 تا 50 سانتی متر، شار نوری حداقل 1000 لومن و بهره نوری 70 لومن بر وات با درجه حفاظت حداقل IP65 و دمای رنگ نور 3000 درجه کلوین | عدد | 21470000
5 | 53201 | چراغ LED اضطراری روکار، با شار نوری حداقل 350 لومن و باتری لیتیوم یون، دارای مدارهای محافظت شارژ بیش از حد و تخلیه باتری، قابلیت روشن ماندن در مدت زمان حداقل دو ساعت قطع برق. | عدد | 4725000
6 | 60103 | سيم مسي مفتولی، با روکـش ترمو پلاستيک از نوع NYA به مقطع 1 ميليمتر مربع. | متر طول | 75300
6 | 60104 | سيم مسي مفتولی، با روکـش ترمو پلاستيک از نوع NYA به مقطع 1.5 ميليمتر مربع. | متر طول | 92400
6 | 60105 | سيم مسي مفتولی، با روکـش ترمو پلاستيک از نوع NYA به مقطع 2.5 ميليمتر مربع. | متر طول | 130000
6 | 60106 | سيم مسي مفتولی، با روکـش ترمو پلاستيک از نوع NYA به مقطع 4 ميليمتر مربع. | متر طول | 190500
6 | 60107 | سيم مسي مفتولی، با روکـش ترمو پلاستيک از نوع NYA به مقطع 6 ميليمتر مربع. | متر طول | 267500
6 | 60108 | سيم مسي مفتولی، با روکـش ترمو پلاستيک از نوع NYA به مقطع 10 ميليمتر مربع. | متر طول | 439500
6 | 60109 | سيم مسي مفتولی، با روکـش ترمو پلاستيک از نوع NYA به مقطع 16 ميليمتر مربع. | متر طول | 739000
6 | 60110 | سيم مسي مفتولی، با روکـش ترمو پلاستيک از نوع NYA به مقطع 25 ميليمتر مربع. | متر طول | 1105000
6 | 60111 | سيم مسي مفتولی، با روکـش ترمو پلاستيک از نوع NYA به مقطع 35 ميليمتر مربع. | متر طول | 1483000
6 | 60403 | سيم مسي قابل انعطاف (افشان)، با روکـش ترمو پلاستيک از نوع NYAF به مقطع 1 ميليمتر مربع. | متر طول | 73200
6 | 60404 | سيم مسي قابل انعطاف (افشان)، با روکـش ترمو پلاستيک از نوع NYAF به مقطع 1.5 ميليمتر مربع. | متر طول | 112000
6 | 60405 | سيم مسي قابل انعطاف (افشان)، با روکـش ترمو پلاستيک از نوع NYAF به مقطع 2.5 ميليمتر مربع. | متر طول | 166500
6 | 60406 | سيم مسي قابل انعطاف (افشان)، با روکـش ترمو پلاستيک از نوع NYAF به مقطع 4 ميليمتر مربع. | متر طول | 245000
6 | 60407 | سيم مسي قابل انعطاف (افشان)، با روکـش ترمو پلاستيک از نوع NYAF به مقطع 6 ميليمتر مربع. | متر طول | 368500
6 | 60408 | سيم مسي قابل انعطاف (افشان)، با روکـش ترمو پلاستيک از نوع NYAF به مقطع 10 ميليمتر مربع. | متر طول | 593000
6 | 60409 | سيم مسي قابل انعطاف (افشان)، با روکـش ترمو پلاستيک از نوع NYAF به مقطع 16 ميليمتر مربع. | متر طول | 920000
6 | 60410 | سيم مسي قابل انعطاف (افشان)، با روکـش ترمو پلاستيک از نوع NYAF به مقطع 25 ميليمتر مربع. | متر طول | 1144000
6 | 60411 | سيم مسي قابل انعطاف (افشان)، با روکـش ترمو پلاستيک از نوع NYAF به مقطع 35 ميليمتر مربع. | متر طول | 1557000
6 | 60503 | سيم مسي نسوز (مقاوم در مقابل حرارت) با نوار میکا و عایق پلیمر مخصوص خود خاموش کن، بدون دود و بدون گاز کلر(هالوژن فری LSHF) به مقطع 1 میلی متر مربع. | متر طول | 93000
6 | 60504 | سيم مسي نسوز (مقاوم در مقابل حرارت) با نوار میکا و عایق پلیمر مخصوص خود خاموش کن، بدون دود و بدون گاز کلر(هالوژن فری LSHF) به مقطع 1/5 میلی متر مربع. | متر طول | 117000
6 | 60505 | سيم مسي نسوز (مقاوم در مقابل حرارت) با نوار میکا و عایق پلیمر مخصوص خود خاموش کن، بدون دود و بدون گاز کلر(هالوژن فری LSHF) به مقطع 2/5 میلی متر مربع. | متر طول | 169000
6 | 60506 | سيم مسي نسوز (مقاوم در مقابل حرارت) با نوار میکا و عایق پلیمر مخصوص خود خاموش کن، بدون دود و بدون گاز کلر(هالوژن فری LSHF) به مقطع 4 میلی متر مربع. | متر طول | 250000
6 | 60507 | سيم مسي نسوز (مقاوم در مقابل حرارت) با نوار میکا و عایق پلیمر مخصوص خود خاموش کن، بدون دود و بدون گاز کلر(هالوژن فری LSHF) به مقطع 6 میلی متر مربع. | متر طول | 353000
6 | 60508 | سيم مسي نسوز (مقاوم در مقابل حرارت) با نوار میکا و عایق پلیمر مخصوص خود خاموش کن، بدون دود و بدون گاز کلر(هالوژن فری LSHF) به مقطع 10 میلی متر مربع. | متر طول | 588500
6 | 60509 | سيم مسي نسوز (مقاوم در مقابل حرارت) با نوار میکا و عایق پلیمر مخصوص خود خاموش کن، بدون دود و بدون گاز کلر(هالوژن فری LSHF) به مقطع 16 میلی متر مربع. | متر طول | 918500
7 | 70301 | کابل زميني سه سيمه با عايق و روکـش ترمو پلاستيک از نوع NYY و به مقطع 1.5×3 ميليمتر مربع، براي نصـب در داخل ترانشه. | متر طول | 421000
7 | 70302 | کابل زميني سه سيمه با عايق و روکـش ترمو پلاستيک از نوع NYY و به مقطع 2.5×3 ميليمتر مربع، براي نصـب در داخل ترانشه. | متر طول | 620500
7 | 70303 | کابل زميني سه سيمه با عايق و روکـش ترمو پلاستيک از نوع NYY و به مقطع 4×3 ميليمتر مربع، براي نصـب در داخل ترانشه. | متر طول | 770500
7 | 70304 | کابل زميني سه سيمه با عايق و روکـش ترمو پلاستيک از نوع NYY و به مقطع 6×3 ميليمتر مربع، براي نصـب در داخل ترانشه. | متر طول | 1053000
7 | 70305 | کابل زميني سه سيمه با عايق و روکـش ترمو پلاستيک از نوع NYY و به مقطع 10×3 ميليمتر مربع، براي نصـب در داخل ترانشه. | متر طول | 1655000
7 | 70306 | کابل زميني سه سيمه با عايق و روکـش ترمو پلاستيک از نوع NYY و به مقطع 16×3 ميليمتر مربع، براي نصـب در داخل ترانشه. | متر طول | 2458000
7 | 70307 | کابل زميني سه سيمه با عايق و روکـش ترمو پلاستيک از نوع NYY و به مقطع 25×3 ميليمتر مربع، براي نصـب در داخل ترانشه. | متر طول | 3787000
7 | 70308 | کابل زميني سه سيمه با عايق و روکـش ترمو پلاستيک از نوع NYY و به مقطع 35×3 ميليمتر مربع، براي نصـب در داخل ترانشه. | متر طول | 4926000
7 | 70309 | کابل زميني سه سيمه با عايق و روکـش ترمو پلاستيک از نوع NYY و به مقطع 50×3 ميليمتر مربع، براي نصـب در داخل ترانشه. | متر طول | 6797000
7 | 70310 | کابل زميني سه سيمه با عايق و روکـش ترمو پلاستيک از نوع NYY و به مقطع 70×3 ميليمتر مربع، براي نصـب در داخل ترانشه. | متر طول | 9428000
7 | 70311 | کابل زميني سه سيمه با عايق و روکـش ترمو پلاستيک از نوع NYY و به مقطع 95×3 ميليمتر مربع، براي نصـب در داخل ترانشه. | متر طول | 12756000
7 | 70312 | کابل زميني سه سيمه با عايق و روکـش ترمو پلاستيک از نوع NYY و به مقطع 120×3 ميليمتر مربع، براي نصـب در داخل ترانشه. | متر طول | 15994000
7 | 70313 | کابل زميني سه سيمه با عايق و روکـش ترمو پلاستيک از نوع NYY و به مقطع 150×3 ميليمتر مربع، براي نصـب در داخل ترانشه. | متر طول | 19964000
7 | 70314 | کابل زميني سه سيمه با عايق و روکـش ترمو پلاستيک از نوع NYY و به مقطع 185×3 ميليمتر مربع، براي نصـب در داخل ترانشه. | متر طول | 24564000
7 | 70315 | کابل زميني سه سيمه با عايق و روکـش ترمو پلاستيک از نوع NYY و به مقطع 240×3 ميليمتر مربع، براي نصـب در داخل ترانشه. | متر طول | 31853000
7 | 70316 | کابل زميني سه سيمه با عايق و روکـش ترمو پلاستيک از نوع NYY و به مقطع 300×3 ميليمتر مربع، براي نصـب در داخل ترانشه. | متر طول | 39727000
7 | 71101 | کابل کنترل زميني چند سيمه، با عايق و روکـش ترمو پلاستيک از نوع NYY و به مقطع 1.5×7 ميليمتر مربع، براي نصـب در داخل ترانشه. | متر طول | 735500
7 | 71102 | کابل کنترل زميني چند سيمه، با عايق و روکـش ترمو پلاستيک از نوع NYY و به مقطع 1.5×8 ميليمتر مربع، براي نصـب در داخل ترانشه. | متر طول | 859500
7 | 71103 | کابل کنترل زميني چند سيمه، با عايق و روکـش ترمو پلاستيک از نوع NYY و به مقطع 1.5×10 ميليمتر مربع، براي نصـب در داخل ترانشه. | متر طول | 1030000
7 | 71104 | کابل کنترل زميني چند سيمه، با عايق و روکـش ترمو پلاستيک از نوع NYY و به مقطع 1.5×12 ميليمتر مربع، براي نصـب در داخل ترانشه. | متر طول | 1180000
7 | 71105 | کابل کنترل زميني چند سيمه، با عايق و روکـش ترمو پلاستيک از نوع NYY و به مقطع 1.5×14 ميليمتر مربع، براي نصـب در داخل ترانشه. | متر طول | 1299000
7 | 71106 | کابل کنترل زميني چند سيمه، با عايق و روکـش ترمو پلاستيک از نوع NYY و به مقطع 1.5×16 ميليمتر مربع، براي نصـب در داخل ترانشه. | متر طول | 1487000
7 | 71107 | کابل کنترل زميني چند سيمه، با عايق و روکـش ترمو پلاستيک از نوع NYY و به مقطع 1.5×19 ميليمتر مربع، براي نصـب در داخل ترانشه. | متر طول | 1716000
7 | 71108 | کابل کنترل زميني چند سيمه، با عايق و روکـش ترمو پلاستيک از نوع NYY و به مقطع 1.5×21 ميليمتر مربع، براي نصـب در داخل ترانشه. | متر طول | 1904000
7 | 71109 | کابل کنترل زميني چند سيمه، با عايق و روکـش ترمو پلاستيک از نوع NYY و به مقطع 1.5×24 ميليمتر مربع، براي نصـب در داخل ترانشه. | متر طول | 2141000
7 | 71110 | کابل کنترل زميني چند سيمه، با عايق و روکـش ترمو پلاستيک از نوع NYY و به مقطع 1.5×30ميليمتر مربع، براي نصـب در داخل ترانشه. | متر طول
7 | 71111 | کابل کنترل زميني چند سيمه، با عايق و روکـش ترمو پلاستيک از نوع NYY و به مقطع 1.5×40 ميليمتر مربع، براي نصـب در داخل ترانشه. | متر طول | 3455000
7 | 71201 | کابل کنترل زميني چند سيمه، با عايق و روکـش ترمو پلاستيک از نوع NYY و به مقطع 2.5×7 ميليمتر مربع، براي نصـب در داخل ترانشه. | متر طول | 1519000
7 | 71202 | کابل کنترل زميني چند سيمه، با عايق و روکـش ترمو پلاستيک از نوع NYY و به مقطع 2.5×8 ميليمتر مربع، براي نصـب در داخل ترانشه. | متر طول | 1596000
7 | 71203 | کابل کنترل زميني چند سيمه، با عايق و روکـش ترمو پلاستيک از نوع NYY و به مقطع 2.5×10 ميليمتر مربع، براي نصـب در داخل ترانشه. | متر طول | 1871000
7 | 71204 | کابل کنترل زميني چند سيمه، با عايق و روکـش ترمو پلاستيک از نوع NYY و به مقطع 2.5×12 ميليمتر مربع، براي نصـب در داخل ترانشه. | متر طول | 2245000
7 | 71205 | کابل کنترل زميني چند سيمه، با عايق و روکـش ترمو پلاستيک از نوع NYY و به مقطع 2.5×14 ميليمتر مربع، براي نصـب در داخل ترانشه. | متر طول | 2613000
7 | 71206 | کابل کنترل زميني چند سيمه، با عايق و روکـش ترمو پلاستيک از نوع NYY و به مقطع 2.5×16 ميليمتر مربع، براي نصـب در داخل ترانشه. | متر طول | 2886000
7 | 71207 | کابل کنترل زميني چند سيمه، با عايق و روکـش ترمو پلاستيک از نوع NYY و به مقطع 2.5×19 ميليمتر مربع، براي نصـب در داخل ترانشه. | متر طول | 3172000
7 | 71208 | کابل کنترل زميني چند سيمه، با عايق و روکـش ترمو پلاستيک از نوع NYY و به مقطع 2.5×21 ميليمتر مربع، براي نصـب در داخل ترانشه. | متر طول | 4019000
7 | 71209 | کابل کنترل زميني چند سيمه، با عايق و روکـش ترمو پلاستيک از نوع NYY و به مقطع 2.5×24 ميليمتر مربع، براي نصـب در داخل ترانشه. | متر طول | 5213000
7 | 71210 | کابل کنترل زميني چند سيمه، با عايق و روکـش ترمو پلاستيک از نوع NYY و به مقطع 2.5×30 ميليمتر مربع، براي نصـب در داخل ترانشه. | متر طول
7 | 71211 | کابل کنترل زميني چند سيمه، با عايق و روکـش ترمو پلاستيک از نوع NYY و به مقطع 2.5×40 ميليمتر مربع، براي نصـب در داخل ترانشه. | متر طول
7 | 71501 | کابل چند سيمه با عايق و روکش PVC، باسيم هاي زوجي تابيده شده در لايه هاي هم محور و با شيلد خارجي از نوع NY(St)Y و به مقطع 1.5×2 ميليمتر مربع براي نصب در داخل ترانشه. | متر طول | 334000
7 | 71502 | کابل چند سيمه با عايق و روکش PVC ، باسيم هاي زوجي تابيده شده در لايه هاي هم محور و با شيلد خارجي از نوع NY(St)Y و به مقطع 1.5×2×2 ميليمتر مربع براي نصب در داخل ترانشه. | متر طول | 524000
7 | 71503 | کابل چند سيمه با عايق و روکش PVC ، باسيم هاي زوجي تابيده شده در لايه هاي هم محور و با شيلد خارجي از نوع NY(St)Y و به مقطع 1.5×2×3 ميليمتر مربع براي نصب در داخل ترانشه. | متر طول | 796500
7 | 71504 | کابل چند سيمه با عايق و روکش PVC ، باسيم هاي زوجي تابيده شده در لايه هاي هم محور و با شيلد خارجي از نوع NY(St)Y و به مقطع 1.5×2×4 ميليمتر مربع براي نصب در داخل ترانشه. | متر طول | 895000
7 | 73101 | کابل شيلددار زيرزميني تک سيمه، با نول يا ارت به صورت غلاف مسي، با عايق و روکـش ترمو پلاستيک از نوع NYCY به مقطع 1.5+1.5×1 ميليمتر مربع، براي نصـب درون ترانشه. | متر طول | 254500
7 | 73102 | کابل شيلددار زيرزميني تک سيمه، با نول يا ارت به صورت غلاف مسي، با عايق و روکـش ترمو پلاستيک از نوع NYCY به مقطع 2.5+2.5×1 ميليمتر مربع، براي نصـب درون ترانشه. | متر طول | 342500
7 | 73103 | کابل شيلددار زيرزميني تک سيمه، با نول يا ارت به صورت غلاف مسي، با عايق و روکـش ترمو پلاستيک از نوع NYCY به مقطع 4+4×1 ميليمتر مربع، براي نصـب درون ترانشه. | متر طول | 486000
7 | 73104 | کابل شيلددار زيرزميني تک سيمه، با نول يا ارت به صورت غلاف مسي، با عايق و روکـش ترمو پلاستيک از نوع NYCY به مقطع 6+6×1 ميليمتر مربع، براي نصـب درون ترانشه. | متر طول | 872000
7 | 73105 | کابل شيلددار زيرزميني تک سيمه، با نول يا ارت به صورت غلاف مسي، با عايق و روکـش ترمو پلاستيک از نوع NYCY به مقطع 10+10×1 ميليمتر مربع، براي نصـب درون ترانشه. | متر طول | 1328000
7 | 73106 | کابل شيلددار زيرزميني تک سيمه، با نول يا ارت به صورت غلاف مسي، با عايق و روکـش ترمو پلاستيک از نوع NYCY به مقطع 16+16×1 ميليمتر مربع، براي نصـب درون ترانشه. | متر طول | 1649000
7 | 73107 | کابل شيلددار زيرزميني تک سيمه، با نول يا ارت به صورت غلاف مسي، با عايق و روکـش ترمو پلاستيک از نوع NYCY به مقطع 25+16×1 ميليمتر مربع، براي نصـب درون ترانشه. | متر طول | 2096000
7 | 73108 | کابل شيلددار زيرزميني تک سيمه، با نول يا ارت به صورت غلاف مسي، با عايق و روکـش ترمو پلاستيک از نوع NYCY به مقطع 35+16×1 ميليمتر مربع، براي نصـب درون ترانشه. | متر طول | 2543000
7 | 73201 | کابل شيلددار زيرزميني دو سيمه، با نول يا ارت به صورت غلاف مسي، با عايق و روکـش ترمو پلاستيک از نوع NYCY به مقطع 1.5+1.5×2 ميليمتر مربع، براي نصـب درون ترانشه. | متر طول | 401500
7 | 73202 | کابل شيلد دار زيرزميني دو سيمه، با نول يا ارت به صورت غلاف مسي، با عايق و روکـش ترمو پلاستيک از نوع NYCY به مقطع 2.5+2.5×2 ميليمتر مربع، براي نصـب درون ترانشه. | متر طول | 546000
7 | 73203 | کابل شيلد دار زيرزميني دو سيمه، با نول يا ارت به صورت غلاف مسي، با عايق و روکـش ترمو پلاستيک از نوع NYCY به مقطع 4+4×2 ميليمتر مربع، براي نصـب درون ترانشه. | متر طول | 795000
7 | 73204 | کابل شيلد دار زيرزميني دو سيمه، با نول يا ارت به صورت غلاف مسي، با عايق و روکـش ترمو پلاستيک از نوع NYCY به مقطع 6+6×2 ميليمتر مربع، براي نصـب درون ترانشه. | متر طول | 1115000
7 | 73205 | کابل شيلد دار زيرزميني دو سيمه، با نول يا ارت به صورت غلاف مسي، با عايق و روکـش ترمو پلاستيک از نوع NYCY به مقطع 10+10×2 ميليمتر مربع، براي نصـب درون ترانشه. | متر طول | 1721000
7 | 73206 | کابل شيلد دار زيرزميني دو سيمه، با نول يا ارت به صورت غلاف مسي، با عايق و روکـش ترمو پلاستيک از نوع NYCY به مقطع 16+16×2 ميليمتر مربع، براي نصـب درون ترانشه. | متر طول | 3167000
7 | 73207 | کابل شيلد دار زيرزميني دو سيمه، با نول يا ارت به صورت غلاف مسي، با عايق و روکـش ترمو پلاستيک از نوع NYCY به مقطع 25+16×2 ميليمتر مربع، براي نصـب درون ترانشه. | متر طول | 3422000
7 | 73208 | کابل شيلد دار زيرزميني دو سيمه، با نول يا ارت به صورت غلاف مسي، با عايق و روکـش ترمو پلاستيک از نوع NYCY به مقطع 35+16×2 ميليمتر مربع، براي نصـب درون ترانشه. | متر طول | 4242000
7 | 73301 | کابل شيلد دار زيرزميني سه سيمه، با نول يا ارت به صورت غلاف مسي، با عايق و روکـش ترمو پلاستيک از نوع NYCY به مقطع 1.5+1.5×3 ميليمتر مربع، براي نصـب درون ترانشه. | متر طول | 479500
7 | 73302 | کابل شيلد دار زيرزميني سه سيمه، با نول يا ارت به صورت غلاف مسي، با عايق و روکـش ترمو پلاستيک از نوع NYCY به مقطع 2.5+2.5×3 ميليمتر مربع، براي نصـب درون ترانشه. | متر طول | 683000
7 | 73303 | کابل شيلد دار زيرزميني سه سيمه، با نول يا ارت به صورت غلاف مسي، با عايق و روکـش ترمو پلاستيک از نوع NYCY به مقطع 4+4×3 ميليمتر مربع، براي نصـب درون ترانشه. | متر طول | 987000
7 | 73304 | کابل شيلد دار زيرزميني سه سيمه، با نول يا ارت به صورت غلاف مسي، با عايق و روکـش ترمو پلاستيک از نوع NYCY به مقطع 6+6×3 ميليمتر مربع، براي نصـب درون ترانشه. | متر طول | 1792000
7 | 73305 | کابل شيلد دار زيرزميني سه سيمه، با نول يا ارت به صورت غلاف مسي، با عايق و روکـش ترمو پلاستيک از نوع NYCY به مقطع 10+10×3 ميليمتر مربع، براي نصـب درون ترانشه. | متر طول | 2806000
7 | 73306 | کابل شيلد دار زيرزميني سه سيمه، با نول يا ارت به صورت غلاف مسي، با عايق و روکـش ترمو پلاستيک از نوع NYCY به مقطع 16+16×3 ميليمتر مربع، براي نصـب درون ترانشه. | متر طول | 3315000
7 | 73307 | کابل شيلد دار زيرزميني سه سيمه، با نول يا ارت به صورت غلاف مسي، با عايق و روکـش ترمو پلاستيک از نوع NYCY به مقطع 16+25×3 ميليمتر مربع، براي نصـب درون ترانشه. | متر طول | 4651000
7 | 73308 | کابل شيلد دار زيرزميني سه سيمه، با نول يا ارت به صورت غلاف مسي، با عايق و روکـش ترمو پلاستيک از نوع NYCY به مقطع 16+35×3 ميليمتر مربع، براي نصـب درون ترانشه. | متر طول | 5847000
7 | 73401 | کابل شيلد دار زيرزميني چهار سيمه، با نول يا ارت به صورت غلاف مسي، با عايق و روکـش ترمو پلاستيک از نوع NYCY به مقطع 1.5+1.5×4 ميليمتر مربع، براي نصـب درون ترانشه. | متر طول | 567000
7 | 73402 | کابل شيلد دار زيرزميني چهار سيمه، با نول يا ارت به صورت غلاف مسي، با عايق و روکـش ترمو پلاستيک از نوع NYCY به مقطع 2.5+2.5×4 ميليمتر مربع، براي نصـب درون ترانشه. | متر طول | 851500
7 | 73403 | کابل شيلد دار زيرزميني چهار سيمه، با نول يا ارت به صورت غلاف مسي، با عايق و روکـش ترمو پلاستيک از نوع NYCY به مقطع 4+4×4 ميليمتر مربع، براي نصـب درون ترانشه. | متر طول | 1209000
7 | 73404 | کابل شيلد دار زيرزميني چهار سيمه، با نول يا ارت به صورت غلاف مسي، با عايق و روکـش ترمو پلاستيک از نوع NYCY به مقطع 6+6×4 ميليمتر مربع، براي نصـب درون ترانشه. | متر طول | 1713000
7 | 73405 | کابل شيلد دار زيرزميني چهار سيمه، با نول يا ارت به صورت غلاف مسي، با عايق و روکـش ترمو پلاستيک از نوع NYCY به مقطع 10+10×4 ميليمتر مربع، براي نصـب درون ترانشه. | متر طول | 2719000
7 | 73406 | کابل شيلد دار زيرزميني چهار سيمه، با نول يا ارت به صورت غلاف مسي، با عايق و روکـش ترمو پلاستيک از نوع NYCY به مقطع 16+16×4 ميليمتر مربع، براي نصـب درون ترانشه. | متر طول | 4072000
7 | 73407 | کابل شيلد دار زيرزميني چهار سيمه، با نول يا ارت به صورت غلاف مسي، با عايق و روکـش ترمو پلاستيک از نوع NYCY به مقطع 16+25×4 ميليمتر مربع، براي نصـب درون ترانشه. | متر طول | 5843000
7 | 73408 | کابل شيلد دار زيرزميني چهار سيمه، با نول يا ارت به صورت غلاف مسي، با عايق و روکـش ترمو پلاستيک از نوع NYCY به مقطع 16+35×4 ميليمتر مربع، براي نصـب درون ترانشه. | متر طول | 7407000
7 | 74101 | کابل شيلد دار، زره دار زيرزميني تک سيمه، با نول يا ارت، با عايق و روکـش ترمو پلاستيک از نوع NYCYRY به مقطع 1.5+1.5×1 ميليمتر مربع، براي نصـب درون ترانشه. | متر طول | 395000
7 | 74102 | کابل شيلد دار، زره دار زيرزميني تک سيمه، با نول يا ارت، با عايق و روکـش ترمو پلاستيک از نوع NYCYRY به مقطع 2.5+2.5×1 ميليمتر مربع، براي نصـب درون ترانشه. | متر طول | 543500
7 | 74103 | کابل شيلد دار، زره دار زيرزميني تک سيمه، با نول يا ارت، با عايق و روکـش ترمو پلاستيک از نوع NYCYRY به مقطع 4+4×1 ميليمتر مربع، براي نصـب درون ترانشه. | متر طول | 704500
7 | 74104 | کابل شيلد دار، زره دار زيرزميني تک سيمه، با نول يا ارت، با عايق و روکـش ترمو پلاستيک از نوع NYCYRY به مقطع 6+6×1 ميليمتر مربع، براي نصـب درون ترانشه. | متر طول | 895000
7 | 74105 | کابل شيلد دار، زره دار زيرزميني تک سيمه، با نول يا ارت، با عايق و روکـش ترمو پلاستيک از نوع NYCYRY به مقطع 10+10×1 ميليمتر مربع، براي نصـب درون ترانشه. | متر طول | 1258000
7 | 74106 | کابل شيلد دار، زره دار زيرزميني تک سيمه، با نول يا ارت، با عايق و روکـش ترمو پلاستيک از نوع NYCYRY به مقطع 16+16×1 ميليمتر مربع، براي نصـب درون ترانشه. | متر طول | 1906000
7 | 74107 | کابل شيلد دار، زره دار زيرزميني تک سيمه، با نول يا ارت، با عايق و روکـش ترمو پلاستيک از نوع NYCYRY به مقطع 25+16×1 ميليمتر مربع، براي نصـب درون ترانشه. | متر طول | 2407000
7 | 74108 | کابل شيلد دار، زره دار زيرزميني تک سيمه، با نول يا ارت، با عايق و روکـش ترمو پلاستيک از نوع NYCYRY به مقطع 35+16×1 ميليمتر مربع، براي نصـب درون ترانشه. | متر طول | 2872000
7 | 74201 | کابل شیلدار، زره دار زیر زمینی دو سیمه، با نول یا ارت، با عایق و روکش ترموپلاستیک از نوع NYCYRY به مقطع 1.5+1.5×2 میلی‌متر مربع، برای نصب درون ترانشه | متر طول | 747500
7 | 74202 | کابل شیلدار، زره دار زیر زمینی دو سیمه، با نول یا ارت، با عایق و روکش ترموپلاستیک از نوع NYCYRY به مقطع 2.5+2.5×2 میلی‌متر مربع، برای نصب درون ترانشه | متر طول | 1009000
7 | 74203 | کابل شیلدار، زره دار زیر زمینی دو سیمه، با نول یا ارت، با عایق و روکش ترموپلاستیک از نوع NYCYRY به مقطع 4+4×2 میلی‌متر مربع، برای نصب درون ترانشه | متر طول | 1231000
7 | 74204 | کابل شیلدار، زره دار زیر زمینی دو سیمه، با نول یا ارت، با عایق و روکش ترموپلاستیک از نوع NYCYRY به مقطع 6+6×2 میلی‌متر مربع، برای نصب درون ترانشه | متر طول | 1567000
7 | 74205 | کابل شیلدار، زره دار زیر زمینی دو سیمه، با نول یا ارت، با عایق و روکش ترموپلاستیک از نوع NYCYRY به مقطع 10+10×2 میلی‌متر مربع، برای نصب درون ترانشه | متر طول | 2300000
7 | 74206 | کابل شیلدار، زره دار زیر زمینی دو سیمه، با نول یا ارت، با عایق و روکش ترموپلاستیک از نوع NYCYRY به مقطع 16+16×2 میلی‌متر مربع، برای نصب درون ترانشه | متر طول | 3824000
7 | 74207 | کابل شیلدار، زره دار زیر زمینی دو سیمه، با نول یا ارت، با عایق و روکش ترموپلاستیک از نوع NYCYRY به مقطع 16+25*2 میلی‌متر مربع، برای نصب درون ترانشه | متر طول | 5097000
7 | 74208 | کابل شیلدار، زره دار زیر زمینی دو سیمه، با نول یا ارت، با عایق و روکش ترموپلاستیک از نوع NYCYRY به مقطع 16+35*2 میلی‌متر مربع، برای نصب درون ترانشه | متر طول | 6359000
7 | 74301 | کابل شيلدار، زره دار زيرزميني سه سيمه، با نول يا ارت، با عايق و روکـش ترمو پلاستيک از نوع NYCYRY به مقطع 1.5+1.5×3 ميليمتر مربع، براي نصـب درون ترانشه. | متر طول | 763500
7 | 74302 | کابل شيلدار، زره دار زيرزميني سه سيمه، با نول يا ارت، با عايق و روکـش ترمو پلاستيک از نوع NYCYRY به مقطع 2.5+2.5×3 ميليمتر مربع، براي نصـب درون ترانشه. | متر طول | 1084000
7 | 74303 | کابل شيلدار، زره دار زيرزميني سه سيمه، با نول يا ارت، با عايق و روکـش ترمو پلاستيک از نوع NYCYRY به مقطع 4+4×3 ميليمتر مربع، براي نصـب درون ترانشه. | متر طول | 1447000
7 | 74304 | کابل شيلدار، زره دار زيرزميني سه سيمه، با نول يا ارت، با عايق و روکـش ترمو پلاستيک از نوع NYCYRY به مقطع 6+6×3 ميليمتر مربع، براي نصـب درون ترانشه. | متر طول | 1892000
7 | 74305 | کابل شيلدار، زره دار زيرزميني سه سيمه، با نول يا ارت، با عايق و روکـش ترمو پلاستيک از نوع NYCYRY به مقطع 10+10×3 ميليمتر مربع، براي نصـب درون ترانشه. | متر طول | 2689000
7 | 74306 | کابل شيلدار، زره دار زيرزميني سه سيمه، با نول يا ارت، با عايق و روکـش ترمو پلاستيک از نوع NYCYRY به مقطع 16+16×3 ميليمتر مربع، براي نصـب درون ترانشه. | متر طول | 4043000
7 | 74307 | کابل شيلدار، زره دار زيرزميني سه سيمه، با نول يا ارت، با عايق و روکـش ترمو پلاستيک از نوع NYCYRY به مقطع 25+16×3 ميليمتر مربع، براي نصـب درون ترانشه. | متر طول | 5458000
7 | 74308 | کابل شيلدار، زره دار زيرزميني سه سيمه، با نول يا ارت، با عايق و روکـش ترمو پلاستيک از نوع NYCYRY به مقطع 35+16×3 ميليمتر مربع، براي نصـب درون ترانشه. | متر طول | 6740000
7 | 74408 | کابل شيلدار، زره دار زيرزميني چهار سيمه، با نول يا ارت، با عايق و روکـش ترمو پلاستيک از نوع NYCYRY به مقطع 35+16×4 ميليمتر مربع، براي نصـب درون ترانشه. | متر طول | 10863000
7 | 75101 | کابل زره دار زيرزميني تک سيمه، با عايق و روکـش ترمو پلاستيک از نوع NYRY به مقطع 1.5×1 ميليمتر مربع، براي نصـب درون ترانشه. | متر طول | 273000
7 | 75102 | کابل زره دار زيرزميني تک سيمه، با عايق و روکـش ترمو پلاستيک از نوع NYRY به مقطع 2.5×1 ميليمتر مربع، براي نصـب درون ترانشه. | متر طول | 338500
7 | 75103 | کابل زره دار زيرزميني تک سيمه، با عايق و روکـش ترمو پلاستيک از نوع NYRY به مقطع 4×1 ميليمتر مربع، براي نصـب درون ترانشه. | متر طول | 419500
7 | 75104 | کابل زره دار زيرزميني تک سيمه، با عايق و روکـش ترمو پلاستيک از نوع NYRY به مقطع 6×1 ميليمتر مربع، براي نصـب درون ترانشه. | متر طول | 510000
7 | 75105 | کابل زره دار زيرزميني تک سيمه، با عايق و روکـش ترمو پلاستيک از نوع NYRY به مقطع 10×1 ميليمتر مربع، براي نصـب درون ترانشه. | متر طول | 683500
7 | 75106 | کابل زره دار زيرزميني تک سيمه، با عايق و روکـش ترمو پلاستيک از نوع NYRY به مقطع 16×1 ميليمتر مربع، براي نصـب درون ترانشه. | متر طول | 912500
7 | 75201 | کابل زره دار زيرزميني دو سيمه، با عايق و روکـش ترمو پلاستيک از نوع NYRY به مقطع 1.5×2 ميليمتر مربع، براي نصـب درون ترانشه. | متر طول | 472000
7 | 75202 | کابل زره دار زيرزميني دو سيمه، با عايق و روکـش ترمو پلاستيک از نوع NYRY به مقطع 2.5×2 ميليمتر مربع، براي نصـب درون ترانشه. | متر طول | 579000
7 | 75203 | کابل زره دار زيرزميني دو سيمه، با عايق و روکـش ترمو پلاستيک از نوع NYRY به مقطع 4×2 ميليمتر مربع، براي نصـب درون ترانشه. | متر طول | 786000
7 | 75204 | کابل زره دار زيرزميني دو سيمه، با عايق و روکـش ترمو پلاستيک از نوع NYRY به مقطع 6×2 ميليمتر مربع، براي نصـب درون ترانشه. | متر طول | 1084000
7 | 75205 | کابل زره دار زيرزميني دو سيمه، با عايق و روکـش ترمو پلاستيک از نوع NYRY به مقطع 10×2 ميليمتر مربع، براي نصـب درون ترانشه. | متر طول | 1530000
7 | 75206 | کابل زره دار زيرزميني دو سيمه، با عايق و روکـش ترمو پلاستيک از نوع NYRY به مقطع 16×2 ميليمتر مربع، براي نصـب درون ترانشه. | متر طول | 2092000
7 | 75207 | کابل زره دار زيرزميني دو سيمه، با عايق و روکـش ترمو پلاستيک از نوع NYRY به مقطع 25×2 ميليمتر مربع، براي نصـب درون ترانشه. | متر طول | 3174000
7 | 75301 | کابل زره دار زيرزميني سه سيمه، با عايق و روکـش ترمو پلاستيک از نوع NYRY به مقطع 1.5×3 ميليمتر مربع، براي نصـب درون ترانشه. | متر طول | 552500
7 | 75302 | کابل زره دار زيرزميني سه سيمه، با عايق و روکـش ترمو پلاستيک از نوع NYRY به مقطع 2.5×3 ميليمتر مربع، براي نصـب درون ترانشه. | متر طول | 1026000
7 | 75303 | کابل زره دار زيرزميني سه سيمه، با عايق و روکـش ترمو پلاستيک از نوع NYRY به مقطع 4×3 ميليمتر مربع، براي نصـب درون ترانشه. | متر طول | 1064000
7 | 75304 | کابل زره دار زيرزميني سه سيمه، با عايق و روکـش ترمو پلاستيک از نوع NYRY به مقطع 6×3 ميليمتر مربع، براي نصـب درون ترانشه. | متر طول | 1391000
7 | 75305 | کابل زره دار زيرزميني سه سيمه، با عايق و روکـش ترمو پلاستيک از نوع NYRY به مقطع 10×3 ميليمتر مربع، براي نصـب درون ترانشه. | متر طول | 2035000
7 | 75306 | کابل زره دار زيرزميني سه سيمه، با عايق و روکـش ترمو پلاستيک از نوع NYRY به مقطع 16×3 ميليمتر مربع، براي نصـب درون ترانشه. | متر طول | 2877000
7 | 75307 | کابل زره دار زيرزميني سه سيمه، با عايق و روکـش ترمو پلاستيک از نوع NYRY به مقطع 25×3 ميليمتر مربع، براي نصـب درون ترانشه. | متر طول | 4395000
7 | 75308 | کابل زره دار زيرزميني سه سيمه، با عايق و روکـش ترمو پلاستيک از نوع NYRY به مقطع 35×3 ميليمتر مربع، براي نصـب درون ترانشه. | متر طول | 5572000
7 | 75309 | کابل زره دار زيرزميني سه سيمه، با عايق و روکـش ترمو پلاستيک از نوع NYRY به مقطع 50×3 ميليمتر مربع، براي نصـب درون ترانشه. | متر طول | 7564000
7 | 75310 | کابل زره دار زيرزميني سه سيمه، با عايق و روکـش ترمو پلاستيک از نوع NYRY به مقطع 70×3 ميليمتر مربع، براي نصـب درون ترانشه. | متر طول | 10503000
7 | 75311 | کابل زره دار زيرزميني سه سيمه، با عايق و روکـش ترمو پلاستيک از نوع NYRY به مقطع 95×3 ميليمتر مربع، براي نصـب درون ترانشه. | متر طول | 13962000
7 | 75312 | کابل زره دار زيرزميني سه سيمه، با عايق و روکـش ترمو پلاستيک از نوع NYRY به مقطع 120×3 ميليمتر مربع، براي نصـب درون ترانشه. | متر طول | 17294000
7 | 75313 | کابل زره دار زيرزميني سه سيمه، با عايق و روکـش ترمو پلاستيک از نوع NYRY به مقطع 150×3 ميليمتر مربع، براي نصـب درون ترانشه. | متر طول | 21905000
7 | 75314 | کابل زره دار زيرزميني سه سيمه، با عايق و روکـش ترمو پلاستيک از نوع NYRY به مقطع 185×3 ميليمتر مربع، براي نصـب درون ترانشه. | متر طول | 26647000
7 | 75315 | کابل زره دار زيرزميني سه سيمه، با عايق و روکـش ترمو پلاستيک از نوع NYRY به مقطع 240×3 ميليمتر مربع، براي نصـب درون ترانشه. | متر طول | 34099000
7 | 75316 | کابل زره دار زيرزميني سه سيمه، با عايق و روکـش ترمو پلاستيک از نوع NYRY به مقطع 300×3 ميليمتر مربع، براي نصـب درون ترانشه. | متر طول | 41841000
7 | 76101 | کابل کنترل زره دار زیرزمینی چند سیمه، با عایق و روکش ترموپلاستیک از نوع NYRY به مقطع 1.5*7 میلی‌متر مربع، برای نصب درون ترانشه | متر طول | 1073000
7 | 76102 | کابل کنترل زره دار زیرزمینی چند سیمه، با عایق و روکش ترموپلاستیک از نوع NYRY به مقطع 1.5*10 میلی‌متر مربع، برای نصب درون ترانشه | متر طول | 1520000
7 | 76103 | کابل کنترل زره دار زیرزمینی چند سیمه، با عایق و روکش ترموپلاستیک از نوع NYRY به مقطع 1.5*12 میلی‌متر مربع، برای نصب درون ترانشه | متر طول | 1731000
7 | 76104 | کابل کنترل زره دار زیرزمینی چند سیمه، با عایق و روکش ترموپلاستیک از نوع NYRY به مقطع 1.5*14 میلی‌متر مربع، برای نصب درون ترانشه | متر طول | 1948000
7 | 76105 | کابل کنترل زره دار زیرزمینی چند سیمه، با عایق و روکش ترموپلاستیک از نوع NYRY به مقطع 1.5*16 میلی‌متر مربع، برای نصب درون ترانشه | متر طول | 2194000
7 | 76106 | کابل کنترل زره دار زیرزمینی چند سیمه، با عایق و روکش ترموپلاستیک از نوع NYRY به مقطع 1.5*19 میلی‌متر مربع، برای نصب درون ترانشه | متر طول | 2562000
7 | 76107 | کابل کنترل زره دار زیرزمینی چند سیمه، با عایق و روکش ترموپلاستیک از نوع NYRY به مقطع 1.5*24 میلی‌متر مربع، برای نصب درون ترانشه | متر طول | 3179000
7 | 76108 | کابل کنترل زره دار زیرزمینی چند سیمه، با عایق و روکش ترموپلاستیک از نوع NYRY به مقطع 1.5*30 میلی‌متر مربع، برای نصب درون ترانشه | متر طول | 3786000
7 | 76109 | کابل کنترل زره دار زیرزمینی چند سیمه، با عایق و روکش ترموپلاستیک از نوع NYRY به مقطع 1.5*37 میلی‌متر مربع، برای نصب درون ترانشه | متر طول | 3978000
7 | 76201 | کابل کنترل زره دار زیرزمینی چند سیمه، با عایق و روکش ترموپلاستیک از نوع NYRY به مقطع 2.5*5 میلی‌متر مربع، برای نصب درون ترانشه | متر طول | 1179000
7 | 76202 | کابل کنترل زره دار زیرزمینی چند سیمه، با عایق و روکش ترموپلاستیک از نوع NYRY به مقطع 2.5*7 میلی‌متر مربع، برای نصب درون ترانشه | متر طول | 1553000
7 | 76203 | کابل کنترل زره دار زیرزمینی چند سیمه، با عایق و روکش ترموپلاستیک از نوع NYRY به مقطع 2.5*10 میلی‌متر مربع، برای نصب درون ترانشه | متر طول | 2129000
7 | 76204 | کابل کنترل زره دار زیرزمینی چند سیمه، با عایق و روکش ترموپلاستیک از نوع NYRY به مقطع 2.5*12 میلی‌متر مربع، برای نصب درون ترانشه | متر طول | 2444000
7 | 76205 | کابل کنترل زره دار زیرزمینی چند سیمه، با عایق و روکش ترموپلاستیک از نوع NYRY به مقطع 2.5*14 میلی‌متر مربع، برای نصب درون ترانشه | متر طول | 2832000
7 | 76206 | کابل کنترل زره دار زیرزمینی چند سیمه، با عایق و روکش ترموپلاستیک از نوع NYRY به مقطع 2.5*16 میلی‌متر مربع، برای نصب درون ترانشه | متر طول | 3182000
7 | 76207 | کابل کنترل زره دار زیرزمینی چند سیمه، با عایق و روکش ترموپلاستیک از نوع NYRY به مقطع 2.5*19 میلی‌متر مربع، برای نصب درون ترانشه | متر طول | 3675000
7 | 76208 | کابل کنترل زره دار زیرزمینی چند سیمه، با عایق و روکش ترموپلاستیک از نوع NYRY به مقطع 2.5*24 میلی‌متر مربع، برای نصب درون ترانشه | متر طول | 4585000
7 | 76209 | کابل کنترل زره دار زیرزمینی چند سیمه، با عایق و روکش ترموپلاستیک از نوع NYRY به مقطع 2.5*30 میلی‌متر مربع، برای نصب درون ترانشه | متر طول | 5554000
7 | 76210 | کابل کنترل زره دار زیرزمینی چند سیمه، با عایق و روکش ترموپلاستیک از نوع NYRY به مقطع 2.5*37 میلی‌متر مربع، برای نصب درون ترانشه | متر طول | 6736000
7 | 76301 | کابل کنترل زره دار زیرزمینی چند سیمه، با عایق و روکش ترموپلاستیک از نوع NYRY به مقطع 4*5 میلی‌متر مربع، برای نصب درون ترانشه | متر طول | 1805000
7 | 76302 | کابل کنترل زره دار زیرزمینی چند سیمه، با عایق و روکش ترموپلاستیک از نوع NYRY به مقطع 4*7 میلی‌متر مربع، برای نصب درون ترانشه | متر طول | 2704000
7 | 76303 | کابل کنترل زره دار زیرزمینی چند سیمه، با عایق و روکش ترموپلاستیک از نوع NYRY به مقطع 4*10 میلی‌متر مربع، برای نصب درون ترانشه | متر طول | 3905000
7 | 76304 | کابل کنترل زره دار زیرزمینی چند سیمه، با عایق و روکش ترموپلاستیک از نوع NYRY به مقطع 4*12 میلی‌متر مربع، برای نصب درون ترانشه | متر طول | 4508000
7 | 76305 | کابل کنترل زره دار زیرزمینی چند سیمه، با عایق و روکش ترموپلاستیک از نوع NYRY به مقطع 4*14 میلی‌متر مربع، برای نصب درون ترانشه | متر طول | 5174000
7 | 76306 | کابل کنترل زره دار زیرزمینی چند سیمه، با عایق و روکش ترموپلاستیک از نوع NYRY به مقطع 4*16 میلی‌متر مربع، برای نصب درون ترانشه | متر طول | 5816000
7 | 76307 | کابل کنترل زره دار زیرزمینی چند سیمه، با عایق و روکش ترموپلاستیک از نوع NYRY به مقطع 4*19 میلی‌متر مربع، برای نصب درون ترانشه | متر طول | 6768000
7 | 76308 | کابل کنترل زره دار زیرزمینی چند سیمه، با عایق و روکش ترموپلاستیک از نوع NYRY به مقطع 4*24 میلی‌متر مربع، برای نصب درون ترانشه | متر طول | 8731000
7 | 76309 | کابل کنترل زره دار زیرزمینی چند سیمه، با عایق و روکش ترموپلاستیک از نوع NYRY به مقطع 4*30 میلی‌متر مربع، برای نصب درون ترانشه | متر طول | 10599000
7 | 76310 | کابل کنترل زره دار زیرزمینی چند سیمه، با عایق و روکش ترموپلاستیک از نوع NYRY به مقطع 4*37 میلی‌متر مربع، برای نصب درون ترانشه | متر طول | 12824000
7 | 76401 | کابل کنترل زره دار زیرزمینی چند سیمه، با عایق و روکش PVC، با سیم های زوجی تایید شده در لایه‌های هم محور ویا شیلد خارجی از نوع NY(St)RY و به مقطع 1.5*6 میلی‌متر مربع، برای نصب در داخل ترانشه. | متر طول | 919500
7 | 76402 | کابل کنترل زره دار زیرزمینی چند سیمه، با عایق و روکش PVC، با سیم های زوجی تایید شده در لایه‌های هم محور ویا شیلد خارجی از نوع NY(St)RY و به مقطع 1.5*12 میلی‌متر مربع، برای نصب در داخل ترانشه. | متر طول | 1556000
7 | 76403 | کابل کنترل زره دار زیرزمینی چند سیمه، با عایق و روکش PVC، با سیم های زوجی تایید شده در لایه‌های هم محور ویا شیلد خارجی از نوع NY(St)RY و به مقطع 1.5*16 میلی‌متر مربع، برای نصب در داخل ترانشه. | متر طول | 2129000
7 | 76404 | کابل کنترل زره دار زیرزمینی چند سیمه، با عایق و روکش PVC، با سیم های زوجی تایید شده در لایه‌های هم محور ویا شیلد خارجی از نوع NY(St)RY و به مقطع 1.5*24 میلی‌متر مربع، برای نصب در داخل ترانشه. | متر طول | 2841000
7 | 76405 | کابل کنترل زره دار زیرزمینی چند سیمه، با عایق و روکش PVC، با سیم های زوجی تایید شده در لایه‌های هم محور ویا شیلد خارجی از نوع NY(St)RY و به مقطع 1.5*37 میلی‌متر مربع، برای نصب در داخل ترانشه. | متر طول | 4222000
7 | 76501 | کابل کنترل زره دار زیرزمینی چند سیمه، با عایق و روکش PVC، با سیم های زوجی تایید شده در لایه‌های هم محور و یا شیلدهای انفرادی و خارجی از نوع NY(St/St)RY و به مقطع 1.5*6 میلی‌متر مربع، برای نصب در داخل ترانشه. | متر طول | 985500
7 | 76502 | کابل کنترل زره دار زیرزمینی چند سیمه، با عایق و روکش PVC، با سیم های زوجی تایید شده در لایه‌های هم محور و یا شیلدهای انفرادی و خارجی از نوع NY(St/St)RY و به مقطع 1.5*12 میلی‌متر مربع، برای نصب در داخل ترانشه. | متر طول | 1557000
7 | 76503 | کابل کنترل زره دار زیرزمینی چند سیمه، با عایق و روکش PVC، با سیم های زوجی تایید شده در لایه‌های هم محور و یا شیلدهای انفرادی و خارجی از نوع NY(St/St)RY و به مقطع 1.5*16 میلی‌متر مربع، برای نصب در داخل ترانشه. | متر طول | 1983000
7 | 76504 | کابل کنترل زره دار زیرزمینی چند سیمه، با عایق و روکش PVC، با سیم های زوجی تایید شده در لایه‌های هم محور و یا شیلدهای انفرادی و خارجی از نوع NY(St/St)RY و به مقطع 1.5*24 میلی‌متر مربع، برای نصب در داخل ترانشه. | متر طول | 2880000
7 | 76505 | کابل کنترل زره دار زیرزمینی چند سیمه، با عایق و روکش PVC، با سیم های زوجی تایید شده در لایه‌های هم محور و یا شیلدهای انفرادی و خارجی از نوع NY(St/St)RY و به مقطع 1.5*37 میلی‌متر مربع، برای نصب در داخل ترانشه. | متر طول | 4066000
7 | 77101 | کابل قابل انعطاف پلاستيکي دو سيمه، با روکـش ترمو پلاستيک از نوع NYMHY به مقطع 0.5×2 ميليمتر مربع، براي نصـب درون لوله يا روي سيني کابل يا روي ديوار و يا به طور آزاد براي اتصال به مصرف کننده هاي متحرک. | متر طول | 143000
7 | 77102 | کابل قابل انعطاف پلاستيکي دو سيمه، با روکـش ترمو پلاستيک از نوع NYMHY به مقطع 0.75×2 ميليمتر مربع، براي نصـب درون لوله يا روي سيني کابل يا روي ديوار و يا به طور آزاد براي اتصال به مصرف کننده هاي متحرک. | متر طول | 171500
7 | 77103 | کابل قابل انعطاف پلاستيکي دو سيمه، با روکـش ترمو پلاستيک از نوع NYMHY به مقطع 1×2 ميليمتر مربع، براي نصـب درون لوله يا روي سيني کابل يا روي ديوار و يا به طور آزاد براي اتصال به مصرف کننده هاي متحرک. | متر طول | 199500
7 | 77104 | کابل قابل انعطاف پلاستيکي دو سيمه، با روکـش ترمو پلاستيک از نوع NYMHY به مقطع 1.5×2 ميليمتر مربع، براي نصـب درون لوله يا روي سيني کابل يا روي ديوار و يا به طور آزاد براي اتصال به مصرف کننده هاي متحرک. | متر طول | 266000
7 | 77105 | کابل قابل انعطاف پلاستيکي دو سيمه، با روکـش ترمو پلاستيک از نوع NYMHY به مقطع 2.5×2 ميليمتر مربع، براي نصـب درون لوله يا روي سيني کابل يا روي ديوار و يا به طور آزاد براي اتصال به مصرف کننده هاي متحرک. | متر طول | 374000
7 | 77106 | کابل قابل انعطاف پلاستيکي دو سيمه، با روکـش ترمو پلاستيک از نوع NYMHY به مقطع 4×2 ميليمتر مربع، براي نصـب درون لوله يا روي سيني کابل يا روي ديوار و يا به طور آزاد براي اتصال به مصرف کننده هاي متحرک. | متر طول | 528000
7 | 77107 | کابل قابل انعطاف پلاستيکي دو سيمه، با روکـش ترمو پلاستيک از نوع NYMHY به مقطع 6×2 ميليمتر مربع، براي نصـب درون لوله يا روي سيني کابل يا روي ديوار و يا به طور آزاد براي اتصال به مصرف کننده هاي متحرک. | متر طول | 752000
7 | 77108 | کابل قابل انعطاف پلاستيکي دو سيمه، با روکـش ترمو پلاستيک از نوع NYMHY به مقطع 10×2 ميليمتر مربع، براي نصـب درون لوله يا روي سيني کابل يا روي ديوار و يا به طور آزاد براي اتصال به مصرف کننده هاي متحرک. | متر طول | 1315000
7 | 77109 | کابل قابل انعطاف پلاستيکي دو سيمه، با روکـش ترمو پلاستيک از نوع NYMHY به مقطع 16×2 ميليمتر مربع، براي نصـب درون لوله يا روي سيني کابل يا روي ديوار و يا به طور آزاد براي اتصال به مصرف کننده هاي متحرک. | متر طول | 1930000
7 | 77201 | کابل قابل انعطاف پلاستيکي سه سيمه، با روکـش ترمو پلاستيک از نوع NYMHY به مقطع 0.75×3 ميليمتر مربع، براي نصـب درون لوله يا روي سيني کابل يا روي ديوار و يا به طور آزاد براي اتصال به مصرف کننده هاي متحرک. | متر طول | 208000
7 | 77202 | کابل قابل انعطاف پلاستيکي سه سيمه، با روکـش ترمو پلاستيک از نوع NYMHY به مقطع 1×3 ميليمتر مربع، براي نصـب درون لوله يا روي سيني کابل يا روي ديوار و يا به طور آزاد براي اتصال به مصرف کننده هاي متحرک. | متر طول | 247500
7 | 77203 | کابل قابل انعطاف پلاستيکي سه سيمه، با روکـش ترمو پلاستيک از نوع NYMHY به مقطع 1.5×3 ميليمتر مربع، براي نصـب درون لوله يا روي سيني کابل يا روي ديوار و يا به طور آزاد براي اتصال به مصرف کننده هاي متحرک. | متر طول | 351500
7 | 77204 | کابل قابل انعطاف پلاستيکي سه سيمه، با روکـش ترمو پلاستيک از نوع NYMHY به مقطع 2.5×3 ميليمتر مربع، براي نصـب درون لوله يا روي سيني کابل يا روي ديوار و يا به طور آزاد براي اتصال به مصرف کننده هاي متحرک. | متر طول | 509000
7 | 77205 | کابل قابل انعطاف پلاستيکي سه سيمه، با روکـش ترمو پلاستيک از نوع NYMHY به مقطع 4×3 ميليمتر مربع، براي نصـب درون لوله يا روي سيني کابل يا روي ديوار و يا به طور آزاد براي اتصال به مصرف کننده هاي متحرک. | متر طول | 739500
7 | 77206 | کابل قابل انعطاف پلاستيکي سه سيمه، با روکـش ترمو پلاستيک از نوع NYMHY به مقطع 6×3 ميليمتر مربع، براي نصـب درون لوله يا روي سيني کابل يا روي ديوار و يا به طور آزاد براي اتصال به مصرف کننده هاي متحرک. | متر طول | 1031000
7 | 77207 | کابل قابل انعطاف پلاستيکي سه سيمه، با روکـش ترمو پلاستيک از نوع NYMHY به مقطع 10×3 ميليمتر مربع، براي نصـب درون لوله يا روي سيني کابل يا روي ديوار و يا به طور آزاد براي اتصال به مصرف کننده هاي متحرک. | متر طول | 1881000
7 | 77301 | کابل قابل انعطاف پلاستيکي چهار سيمه، با روکـش ترمو پلاستيک از نوع NYMHY به مقطع 0.75×4 ميليمتر مربع، براي نصـب درون لوله يا روي سيني کابل يا روي ديوار و يا به طور آزاد براي اتصال به مصرف کننده هاي متحرک. | متر طول | 263500
7 | 77302 | کابل قابل انعطاف پلاستيکي چهار سيمه، با روکـش ترمو پلاستيک از نوع NYMHY به مقطع 1×4 ميليمتر مربع، براي نصـب درون لوله يا روي سيني کابل يا روي ديوار و يا به طور آزاد براي اتصال به مصرف کننده هاي متحرک. | متر طول | 318000
7 | 77303 | کابل قابل انعطاف پلاستيکي چهار سيمه، با روکـش ترمو پلاستيک از نوع NYMHY به مقطع 1.5×4 ميليمتر مربع، براي نصـب درون لوله يا روي سيني کابل يا روي ديوار و يا به طور آزاد براي اتصال به مصرف کننده هاي متحرک. | متر طول | 437500
7 | 77304 | کابل قابل انعطاف پلاستيکي چهار سيمه، با روکـش ترمو پلاستيک از نوع NYMHY به مقطع 2.5×4 ميليمتر مربع، براي نصـب درون لوله يا روي سيني کابل يا روي ديوار و يا به طور آزاد براي اتصال به مصرف کننده هاي متحرک. | متر طول | 656500
7 | 77305 | کابل قابل انعطاف پلاستيکي چهار سيمه، با روکـش ترمو پلاستيک از نوع NYMHY به مقطع 4×4 ميليمتر مربع، براي نصـب درون لوله يا روي سيني کابل يا روي ديوار و يا به طور آزاد براي اتصال به مصرف کننده هاي متحرک. | متر طول | 950500
7 | 77306 | کابل قابل انعطاف پلاستيکي چهار سيمه، با روکـش ترمو پلاستيک از نوع NYMHY به مقطع 6×4 ميليمتر مربع، براي نصـب درون لوله يا روي سيني کابل يا روي ديوار و يا به طور آزاد براي اتصال به مصرف کننده هاي متحرک. | متر طول | 1344000
7 | 77307 | کابل قابل انعطاف پلاستيکي چهار سيمه، با روکـش ترمو پلاستيک از نوع NYMHY به مقطع 10×4 ميليمتر مربع، براي نصـب درون لوله يا روي سيني کابل يا روي ديوار و يا به طور آزاد براي اتصال به مصرف کننده هاي متحرک. | متر طول | 2468000
7 | 77401 | کابل قابل انعطاف پلاستيکي پنج سيمه، با روکـش ترمو پلاستيک از نوع NYMHY و به مقطع 0.75×5 ميليمتر مربع، براي نصـب درون لوله يا روي سيني کابل يا روي ديوار و يا به طور آزاد براي اتصال به مصرف کننده هاي متحرک. | متر طول | 310500
7 | 77402 | کابل قابل انعطاف پلاستيکي پنج سيمه، با روکـش ترمو پلاستيک از نوع NYMHY و به مقطع 1×5 ميليمتر مربع، براي نصـب درون لوله يا روي سيني کابل يا روي ديوار و يا به طور آزاد براي اتصال به مصرف کننده هاي متحرک. | متر طول | 375500
7 | 77403 | کابل قابل انعطاف پلاستيکي پنج سيمه، با روکـش ترمو پلاستيک از نوع NYMHY و به مقطع 1.5×5 ميليمتر مربع، براي نصـب درون لوله يا روي سيني کابل يا روي ديوار و يا به طور آزاد براي اتصال به مصرف کننده هاي متحرک. | متر طول | 522000
7 | 77404 | کابل قابل انعطاف پلاستيکي پنج سيمه، با روکـش ترمو پلاستيک از نوع NYMHY و به مقطع 2.5×5 ميليمتر مربع، براي نصـب درون لوله يا روي سيني کابل يا روي ديوار و يا به طور آزاد براي اتصال به مصرف کننده هاي متحرک. | متر طول | 794000
7 | 77405 | کابل قابل انعطاف پلاستيکي هفت سيمه، باروکـش ترمو پلاستيک از نوع NYMHY و به مقطع 4×5 ميليمتر مربع، براي نصـب درون لوله يا روي سيني کابل يا روي ديوار و يا به طور آزاد براي اتصال به مصرف کننده هاي متحرک. | متر طول | 1157000
7 | 77701 | کابل زره دار زیر زمینی تک سیمه آلومینیومی با عایق و روکش ترموپلاستیک از نوع NAYRY و به مقطع 120*1 میلی‌متر مربع، برای نصب داخل ترانشه. | متر طول | 1233000
7 | 77702 | کابل زره دار زیر زمینی تک سیمه آلومینیومی با عایق و روکش ترموپلاستیک از نوع NAYRY و به مقطع 150*1 میلی‌متر مربع، برای نصب داخل ترانشه. | متر طول | 1475000
7 | 77703 | کابل زره دار زیر زمینی تک سیمه آلومینیومی با عایق و روکش ترموپلاستیک از نوع NAYRY و به مقطع 185*1 میلی‌متر مربع، برای نصب داخل ترانشه. | متر طول | 1698000
7 | 77704 | کابل زره دار زیر زمینی تک سیمه آلومینیومی با عایق و روکش ترموپلاستیک از نوع NAYRY و به مقطع 240*1 میلی‌متر مربع، برای نصب داخل ترانشه. | متر طول | 2042000
7 | 77705 | کابل زره دار زیر زمینی تک سیمه آلومینیومی با عایق و روکش ترموپلاستیک از نوع NAYRY و به مقطع 300*1 میلی‌متر مربع، برای نصب داخل ترانشه. | متر طول | 2558000
7 | 77706 | کابل زره دار زیر زمینی تک سیمه آلومینیومی با عایق و روکش ترموپلاستیک از نوع NAYRY و به مقطع 400*1 میلی‌متر مربع، برای نصب داخل ترانشه. | متر طول | 3131000
7 | 77707 | کابل زره دار زیر زمینی تک سیمه آلومینیومی با عایق و روکش ترموپلاستیک از نوع NAYRY و به مقطع 500*1 میلی‌متر مربع، برای نصب داخل ترانشه. | متر طول | 3822000
7 | 77801 | کابل زمینی آلومینیومی با عایق و روکش ترموپلاستیک از نوع NAYRY و به مقطع 35+70*3 میلی‌متر مربع، برای نصب داخل ترانشه. | متر طول | 3338000
7 | 77802 | کابل زمینی آلومینیومی با عایق و روکش ترموپلاستیک از نوع NAYRY و به مقطع 50+95*3 میلی‌متر مربع، برای نصب داخل ترانشه. | متر طول | 3621000
7 | 77803 | کابل زمینی آلومینیومی با عایق و روکش ترموپلاستیک از نوع NAYRY و به مقطع 70+120*3 میلی‌متر مربع، برای نصب داخل ترانشه. | متر طول | 4671000
7 | 77804 | کابل زمینی آلومینیومی با عایق و روکش ترموپلاستیک از نوع NAYRY و به مقطع 70+150*3 میلی‌متر مربع، برای نصب داخل ترانشه. | متر طول | 5541000
7 | 77805 | کابل زمینی آلومینیومی با عایق و روکش ترموپلاستیک از نوع NAYRY و به مقطع 95+185*3 میلی‌متر مربع، برای نصب داخل ترانشه. | متر طول | 6590000
7 | 77806 | کابل زمینی آلومینیومی با عایق و روکش ترموپلاستیک از نوع NAYRY و به مقطع 120+240*3 میلی‌متر مربع، برای نصب داخل ترانشه. | متر طول | 7865000
7 | 77807 | کابل زمینی آلومینیومی با عایق و روکش ترموپلاستیک از نوع NAYRY و به مقطع 150+300*3 میلی‌متر مربع، برای نصب داخل ترانشه. | متر طول | 9534000
11 | 110101 | کليد10 آمپر250 ولـت يک پل، يک راه و يک خانه براي نصـب توکار. | عدد | 754500
11 | 110102 | کليد10 آمپر250 ولـت يک پل، يک راه و يک خانه براي نصـب روکار. | عدد | 821000
11 | 110105 | کليد10 آمپر250 ولـت يک پل، يک راه و يک خانه، از نوع باراني،با درجه حفاظت IP44 واز جنـس پلاستيک ريختگي، براي نصـب توکار ساخت خارج. | عدد | 858500
11 | 110201 | کليد10 آمپر250 ولـت دو پل، يک راه، براي نصـب توکار. | عدد | 828500
11 | 110202 | کليد10 آمپر250 ولـت دو پل، يک راه، براي نصـب روکار. | عدد | 895500
11 | 110301 | کليد10 آمپر250 ولـت يک پل، براي قطع و وصل فاز و نول، براي نصـب توکار. | عدد | 776500
11 | 110302 | کليد10 آمپر250 ولـت يک پل، براي قطع و وصل فاز و نول، براي نصـب روکار. | عدد | 843500
11 | 110303 | كليد 10 آمپر 250 ولت دو پل دو راه، براي نصب توكار. | عدد | 808000
11 | 110304 | كليد 10 آمپر 250 ولت دو پل دو راه، براي نصب روكار. | عدد | 874500
11 | 110401 | کليدتبديل 10 آمپر250 ولـت يک پل، دوراه و يک خانه،براي نصـب توکار. | عدد | 819500
11 | 110402 | کليدتبديل 10 آمپر250 ولـت يک پل، دوراه و يک خانه، براي نصـب روکار. | عدد | 886500
11 | 110501 | کليدصليبي 10 آمپر250 ولـت يک پل و يک خانه،براي نصـب توکار. | عدد | 925000
11 | 110502 | کليدصليبي 10 آمپر250 ولـت يک پل و يک خانه، براي نصـب روکار. | عدد | 989500
11 | 110701 | دکمه فشاري 250 ولـت باعلامـت زنـگ ياروشنايي، براي نصـب توکار. | عدد | 754500
11 | 110702 | دکمه فشاري 250 ولـت باعلامـت زنـگ ياروشنايي، براي نصـب روکار. | عدد | 821000
11 | 111101 | پريز16 آمپر250 ولـت يک فازونول، براي نصـب توکار. | عدد | 723000
11 | 111102 | پريز16 آمپر250 ولـت يک فازونول،براي نصـب روکار. | عدد | 790000
11 | 111201 | پريز16 آمپر250 ولـت يک فازونول، براي نصـب توکار بااتصال زمين (شوکو). | عدد | 808000
11 | 111202 | پريز16 آمپر250 ولـت يک فازونول، براي نصـب روکار بااتصال زمين (شوکو). | عدد | 874500
11 | 111205 | پريز16 آمپر250 ولـت يک فازونول، نوع باراني، با درجه حفاظت IP44 وازجنـس پلاستيک ريختگي، براي نصـب توکاربا اتصال زمين (شوکو) ودرپوش لولادار ساخـت خارج. | عدد | 849500
11 | 111206 | پريز16 آمپر250 ولـت يک فازونول، نوع باراني، با درجه حفاظت IP55 وازجنـس پلاستيک ريختگي، براي نصـب توکاربا اتصال زمين (شوکو) ودرپوش لولادار ساخـت خارج. | عدد | 947500
11 | 112101 | پریز تلفن دارای یک یا دو خروجی از نوع RJ11، برای نصب توکار. | عدد | 754500
11 | 112102 | پریز تلفن دارای یک یا دو خروجی از نوع RJ11، برای نصب روکار | عدد | 821000
11 | 112801 | پريز آنتن راديو و تلويزيون براي نصـب توکار. | عدد | 754500
11 | 113301 | کلید کولر آبی تمام قطب با قابلیت قطع کامل فاز و نول، با قوطی کلید مربوط، و راه اندازی الکتریکی. | عدد | 1511000
11 | 113303 | کلید کولر آبی با قابلیت تنظیم دمای کارکرد، نمایش دمای محیط و دارای تایمر و ریموت کنترل از راه دور قابلیت نصب در قوطی های معمولی توکار | عدد | 2204000
11 | 113401 | بيزر230 ولـت براي نصـب توکار. | عدد | 970000
11 | 113402 | بيزر230 ولـت براي نصـب روکار. | عدد | 1036000
11 | 113403 | زنگ الکترونيکي 230 ولت، براي نصب توکار يا روکار. | عدد | 970000
11 | 113801 | کلید سه پل توکار، برای قطع و وصل سه مدار مجزا، ولتاژ کاری ٢٣٠ ولت | عدد | 944500
11 | 113803 | حسگر حرکت، از نوع سقفی روکار، با ولتاژ کاری ٢٣٠ولت؛ بدون ارتباط بی سیم، جهت کنترل روشنایی | عدد
11 | 113804 | حسگر حرکت، از نوع سقفی توکار، با ولتاژ کاری ٢٣٠ ولت؛ بدون ارتباط بی سیم، جهت کنترل روشنایی | عدد
11 | 113805 | حسگر حرکت، از نوع دیواری توکار، با ولتاژ کاری ٢٣٠ ولت بدون ارتباط بی سیم؛ قابلیت نصب در قوطی کلید و پریز به منظور کنترل روشنایی | عدد
12 | 120101 | لوله کشي روکار، بالوله فولاديPg11‎ . | متر طول | 711000
12 | 120102 | لوله کشي روکار، بالوله فولادي Pg13.5‎ . | متر طول | 779500
12 | 120103 | لوله کشي روکار، بالوله فولادي Pg16‎ . | متر طول | 800500
12 | 120104 | لوله کشي روکار، بالوله فولادي Pg21‎ . | متر طول | 967500
12 | 120105 | لوله کشي روکار، بالوله فولادي Pg29‎ . | متر طول | 1363000
12 | 120106 | لوله کشي روکار، بالوله فولادي Pg36‎ . | متر طول | 1605000
12 | 120107 | لوله کشي روکار، بالوله فولادي Pg42‎ . | متر طول | 2100000
12 | 120108 | لوله کشي روکار، بالوله فولادي Pg48‎ . | متر طول | 2631000
12 | 120201 | لوله کشي توکار، بالوله فولادي Pg11‎ . | متر طول | 543000
12 | 120202 | لوله کشي توکار، بالوله فولادي Pg13.5‎ . | متر طول | 611500
12 | 120203 | لوله کشي توکار، بالوله فولادي Pg16‎ . | متر طول | 632500
12 | 120204 | لوله کشي توکار، بالوله فولادي Pg21‎ . | متر طول | 799500
12 | 120205 | لوله کشي توکار، بالوله فولادي Pg29‎ . | متر طول | 1195000
12 | 120206 | لوله کشي توکار، بالوله فولادي Pg36‎ . | متر طول | 1441000
12 | 120207 | لوله کشي توکار، بالوله فولادي Pg42‎ . | متر طول | 1936000
12 | 120208 | لوله کشي توکار، بالوله فولادي Pg48‎ . | متر طول | 2463000
12 | 120301 | لوله کشي روکار، بالوله فولادي Pg11‎ گالوانيزه گرم. | متر طول | 693500
12 | 120302 | لوله کشي روکار، بالوله فولادي Pg13.5‎ گالوانيزه گرم. | متر طول | 731000
12 | 120303 | لوله کشي روکار، بالوله فولادي Pg16‎ گالوانيزه گرم. | متر طول | 748500
12 | 120304 | لوله کشي روکار، بالوله فولادي Pg21‎ گالوانيزه گرم. | متر طول | 904000
12 | 120305 | لوله کشي روکار، بالوله فولادي Pg29‎ گالوانيزه گرم. | متر طول | 1287000
12 | 120306 | لوله کشي روکار، بالوله فولادي Pg36‎ گالوانيزه گرم. | متر طول | 1451000
12 | 120307 | لوله کشي روکار، بالوله فولادي Pg42‎ گالوانيزه گرم. | متر طول | 1850000
12 | 120308 | لوله کشي روکار، بالوله فولادي Pg48‎ گالوانيزه گرم. | متر طول | 2309000
12 | 120401 | لوله کشي توکار، بالوله فولادي Pg11‎ گالوانيزه گرم. | متر طول | 522000
12 | 120402 | لوله کشي توکار، بالوله فولادي Pg13.5‎ گالوانيزه گرم. | متر طول | 563000
12 | 120403 | لوله کشي توکار، بالوله فولادي Pg16‎ گالوانيزه گرم. | متر طول | 580500
12 | 120404 | لوله کشي توکار، بالوله فولادي Pg21‎ گالوانيزه گرم. | متر طول | 736000
12 | 120405 | لوله کشي توکار، بالوله فولادي Pg29‎ گالوانيزه گرم. | متر طول | 1119000
12 | 120406 | لوله کشي توکار، بالوله فولادي Pg36‎ گالوانيزه گرم. | متر طول | 1287000
12 | 120407 | لوله کشي توکار، بالوله فولادي Pg42‎ گالوانيزه گرم. | متر طول | 1686000
12 | 120408 | لوله کشي توکار، بالوله فولادي Pg48‎ گالوانيزه گرم. | متر طول | 2142000
12 | 120501 | لوله کشي روکار، با لوله فولادي درز جوش گالوانيزه يک دوم اينچ. | متر طول | 860000
12 | 120502 | لوله کشي روکار، بالوله فولادي درز جوش گالوانيزه سه چهارم اينچ. | متر طول | 1031000
12 | 120503 | لوله کشي روکار، بالوله فولادي درز جوش گالوانيزه يک اينچ. | متر طول | 1255000
12 | 120504 | لوله کشي روکار، بالوله فولادي درز جوش گالوانيزه يک و يک چهارم اينچ. | متر طول | 1481000
12 | 120505 | لوله کشي روکار، بالوله فولادي درز جوش گالوانيزه يک و يک دوم اينچ. | متر طول | 1490000
12 | 120506 | لوله کشي روکار، بالوله فولادي درز جوش گالوانيزه دواينچ. | متر طول | 1638000
12 | 120507 | لوله کشي روکار، بالوله فولادي درز جوش گالوانيزه دو و يک دوم اينچ. | متر طول | 1901000
12 | 120601 | لوله کشي توکار، بالوله فولادي درز جوش گالوانيزه يک دوم اينچ. | متر طول | 692000
12 | 120602 | لوله کشي توکار، بالوله فولادي درز جوش گالوانيزه سه چهارم اينچ. | متر طول | 863500
12 | 120603 | لوله کشي توکار، بالوله فولادي درز جوش گالوانيزه يک اينچ. | متر طول | 1087000
12 | 120604 | لوله کشي توکار، بالوله فولادي درز جوش گالوانيزه يک و يک چهارم اينچ. | متر طول | 1313000
12 | 120605 | لوله کشي توکار، بالوله فولادي درز جوش گالوانيزه يک و يک دوم اينچ. | متر طول | 1326000
12 | 120606 | لوله کشي توکار، بالوله فولادي درز جوش گالوانيزه دواينچ. | متر طول | 1473000
12 | 120607 | لوله کشي توکار، بالوله فولادي درز جوش گالوانيزه دو و يک دوم اينچ. | متر طول | 1745000
12 | 120701 | لوله کشي روکار يا توکار، بالوله فولادي يک دوم اينچ بدون درزگالوانيزه گرم براي سيستم هاي ضد انفجار. | متر طول | 1141000
12 | 120702 | لوله کشي روکار يا توکار، بالوله فولادي سه چهارم اينچ بدون درزگالوانيزه گرم براي سيستم هاي ضد انفجار. | متر طول | 1255000
12 | 120703 | لوله کشي روکار يا توکار، بالوله فولادي يک اينچ بدون درزگالوانيزه گرم براي سيستم هاي ضد انفجار. | متر طول | 1648000
12 | 120704 | لوله کشي روکار يا توکار، بالوله فولادي يک و يک چهارم اينچ بدون درزگالوانيزه گرم براي سيستم هاي ضد انفجار. | متر طول | 1936000
12 | 120705 | لوله کشي روکار يا توکار، بالوله فولادي يک و يک دوم اينچ بدون درزگالوانيزه گرم براي سيستم هاي ضد انفجار. | متر طول | 2162000
12 | 120706 | لوله کشي روکار يا توکار، بالوله فولادي دواينچ بدون درزگالوانيزه گرم براي سيستم هاي ضد انفجار. | متر طول | 2359000
12 | 120801 | لوله کشي روکار يا توکار، بالوله فولادي گالوانيزه قابل انعطافPg11‎ . | متر طول | 557500
12 | 120802 | لوله کشي روکار يا توکار، بالوله فولادي گالوانيزه قابل انعطافPg13.5‎ . | متر طول | 616500
12 | 120803 | لوله کشي روکار يا توکار، بالوله فولادي گالوانيزه قابل انعطافPg16‎ . | متر طول | 622000
12 | 120804 | لوله کشي روکار يا توکار، بالوله فولادي گالوانيزه قابل انعطافPg21‎ . | متر طول | 774000
12 | 120805 | لوله کشي روکار يا توکار، بالوله فولادي گالوانيزه قابل انعطافPg29‎ . | متر طول | 935500
12 | 120901 | لوله کشي روکار يا توکار، بالوله فولادي گالوانيزه قابل انعطاف شيلددارPg11‎ . | متر طول | 552000
12 | 120902 | لوله کشي روکار يا توکار، بالوله فولادي گالوانيزه قابل انعطاف شيلددار Pg13.5‎ . | متر طول | 624000
12 | 120903 | لوله کشي روکار يا توکار، بالوله فولادي گالوانيزه قابل انعطاف شيلددار Pg16‎ . | متر طول | 656500
12 | 120904 | لوله کشي روکار يا توکار، بالوله فولادي گالوانيزه قابل انعطاف شيلددار Pg21‎ . | متر طول | 779000
12 | 120905 | لوله کشي روکار يا توکار، بالوله فولادي گالوانيزه قابل انعطاف شيلددار Pg29‎ . | متر طول | 867500
12 | 121001 | ترانكينگ ديواري كليپسي يك محفظه اي از ورق گالوانيزه گرم به ضخامت يك ميلي متر با عايق داخلي و رنگ پودري اپوكسي پلي استر با مقاومت ضربه پذيري 100 پوند بر اينچ مربع به ابعاد 30×20 ميلي متر. | متر طول | 2349000
12 | 121002 | ترانكينگ ديواري كليپسي دو محفظه اي از ورق گالوانيزه گرم به ضخامت يك ميلي متر با عايق داخلي و رنگ پودري اپوكسي پلي استر با مقاومت ضربه پذيري 100 پوند بر اينچ مربع به ابعاد 50×20ميلي متر همراه با قطعه نگهدارنده كابل. | متر طول | 3665000
12 | 121003 | ترانكينگ ديواري كليپسي دو محفظه اي از ورق گالوانيزه گرم به ضخامت يك ميلي متر با عايق داخلي و رنگ پودري اپوكسي پلي استر با مقاومت ضربه پذيري 100 پوند بر اينچ مربع به ابعاد 70×20 ميلي متر همراه با قطعه نگهدارنده كابل. | متر طول | 3800000
12 | 121004 | ترانكينگ ديواري كليپسي دو محفظه اي از ورق گالوانيزه گرم به ضخامت يك ميلي متر با عايق داخلي و رنگ پودري اپوكسي پلي استر با مقاومت ضربه پذيري 100 پوند بر اينچ مربع به ابعاد 100×20ميلي متر همراه با قطعه نگهدارنده كابل. | متر طول | 4650000
12 | 121005 | ترانكينگ ديواري پريز خور دو محفظه اي از ورق گالوانيزه گرم به ضخامت يك ميلي متر با عايق داخلي و رنگ پودري اپوكسي پلي استر با مقاومت ضربه پذيري 100 پوند بر اينچ مربع به ابعاد 120×40 ميلي متر با قطعات مخصوص پريز يك تا چهار واحد همراه با بست رويه . | متر طول | 5187000
12 | 121101 | ترانكينگ ديواري كليپسي سه محفظه اي از ورق گالوانيزه گرم به ضخامت يك ميلي متر با عايق داخلي و رنگ پودري اپوكسي پلي استر با مقاومت ضربه پذيري 100 پوند بر اينچ مربع به ابعاد 100×30 ميلي متر همراه با قطعه نگهدارنده كابل. | متر طول | 4993000
12 | 121102 | ترانكينگ ديواري كليپسي سه محفظه اي از ورق گالوانيزه گرم به ضخامت يك ميلي متر با عايق داخلي و رنگ پودري اپوكسي پلي استر با مقاومت ضربه پذيري 100 پوند بر اينچ مربع به ابعاد 120×40 ميلي متر همراه با قطعه نگهدارنده كابل. | متر طول | 8414000
12 | 121103 | ترانكينگ ديواري كليپسي سه محفظه اي از ورق گالوانيزه گرم به ضخامت يك ميلي متر با عايق داخلي و رنگ پودري اپوكسي پلي استر با مقاومت ضربه پذيري 100 پوند بر اينچ مربع به ابعاد 150×40 ميلي متر همراه با قطعه نگهدارنده كابل. | متر طول | 8642000
12 | 121104 | ترانکينگ پريز خور سه محفظه‌اي از ورق گالوانيزه گرم به ضخامت يک ميلي‌متر با عايق داخلي و رنگ پودري اپوکسي پلي‌استر با مقاومت ضربه پذيري 100 پوند بر اينچ مربع به ابعاد 150×40 ميلي‌متر با قطعات مخصوص پريز يک تا چهار واحد همراه با بست رويه. | متر طول | 7018000
12 | 121105 | ترانكينگ كفي سه محفظه اي از ورق گالوانيزه گرم به ضخامت 1.5ميلي متر به ابعاد 200×30 ميلي متر با عايق داخلي همراه با بست. | متر طول | 6534000
12 | 121106 | ترانكينگ كفي سه محفظه اي از ورق گالوانيزه گرم به ضخامت 1.5ميلي متر به ابعاد 200×60ميلي متر با عايق داخلي همراه با بست. | متر طول | 7551000
12 | 121107 | ترانكينگ پريز خور چهار محفظه اي از ورق گالوانيزه گرم به ضخامت يك ميلي متر با عايق داخلي و رنگ پودري اپوكسي پلي استر با مقاومت ضربه پذيري 100 پوند بر اينچ مربع به ابعاد 200×40 ميلي متر با قطعات مخصوص پريز يك تا چهار واحد همراه با بست رويه. | متر طول | 7212000
12 | 121201 | قطعه انتهايي ترانكينگ ديواري كليپسي يك محفظه اي از ورق گالوانيزه گرم به ضخامت يك ميلي متر با عايق داخلي و رنگ پودري اپوكسي پلي استر با مقاومت ضربه پذيري 100 پوند بر اينچ مربع به ابعاد 30×20 ميلي متر. | عدد | 645000
12 | 121202 | قطعه انتهايي ترانكينگ ديواري كليپسي دو محفظه اي از ورق گالوانيزه گرم به ضخامت يك ميلي متر با عايق داخلي و رنگ پودري اپوكسي پلي استر با مقاومت ضربه پذيري 100 پوند بر اينچ مربع به ابعاد 50×20 ميلي متر. | عدد | 647000
12 | 121203 | قطعه انتهايي ترانكينگ ديواري كليپسي دو محفظه اي از ورق گالوانيزه گرم به ضخامت يك ميلي متر با عايق داخلي و رنگ پودري اپوكسي پلي استر با مقاومت ضربه پذيري 100 پوند بر اينچ مربع به ابعاد 70×20 ميلي متر. | عدد | 648500
12 | 121204 | قطعه انتهايي ترانكينگ ديواري كليپسي دو محفظه اي از ورق گالوانيزه گرم به ضخامت يك ميلي متر با عايق داخلي و رنگ پودري اپوكسي پلي استر با مقاومت ضربه پذيري 100 پوند بر اينچ مربع به ابعاد 100×20 ميلي متر. | عدد | 664000
12 | 121205 | قطعه دو حفظه اي ترانكينگ ديواري پريز خور ترانكينگ ديواري از ورق گالوانيزه گرم به ضخامت يك ميلي متر با عايق داخلي و رنگ پودري اپوكسي پلي استر با مقاومت ضربه پذيري 100 پوند بر اينچ مربع به ابعاد 120×40ميلي متر همراه با بست رويه. | عدد | 1681000
12 | 121206 | قطعه انتهايي ترانكينگ ديواري كليپسي سه محفظه اي از ورق گالوانيزه گرم به ضخامت يك ميلي متر با عايق داخلي و رنگ پودري اپوكسي پلي استر با مقاومت ضربه پذيري 100 پوند بر اينچ مربع به ابعاد 100×30ميلي متر. | عدد | 716000
12 | 121207 | قطعه انتهايي ترانكينگ ديواري كليپسي سه محفظه اي از ورق گالوانيزه گرم به ضخامت يك ميلي متر با عايق داخلي و رنگ پودري اپوكسي پلي استر با مقاومت ضربه پذيري 100 پوند بر اينچ مربع به ابعاد 120×40 ميلي متر. | عدد | 727500
12 | 121208 | قطعه انتهايي ترانكينگ ديواري كليپسي سه محفظه اي از ورق گالوانيزه گرم به ضخامت يك ميلي متر با عايق داخلي و رنگ پودري اپوكسي پلي استر با مقاومت ضربه پذيري 100 پوند بر اينچ مربع به ابعاد 150×40 ميلي متر. | عدد | 901000
12 | 121209 | قطعه انتهايي سه محفظه اي ترانكينگ ديواري پريز خور از ورق گالوانيزه گرم به ضخامت يك ميلي متر با عايق داخلي و رنگ پودري اپوكسي پلي استر با مقاومت ضربه پذيري 100 پوند بر اينچ مربع به ابعاد 150×40ميلي متر. | عدد | 1752000
12 | 121210 | قطعه انتهايي سه محفظه اي ترانكينگ ديواري پريز خور از ورق گالوانيزه گرم به ضخامت يك ميلي متر با عايق داخلي و رنگ پودري اپوكسي پلي استر با مقاومت ضربه پذيري 100 پوند بر اينچ مربع به ابعاد 200×40ميلي متر همراه با بست رويه. | عدد | 1786000
12 | 121211 | قطعه ارتباطي گوشه قائم ترانكينگ كفي سه محفظه اي از ورق گالوانيزه گرم به ضخامت 1.5ميلي متر به ابعاد 200×30 ميلي متر با عايق داخلي همراه با بست. | عدد | 4644000
12 | 121212 | قطعه ارتباطي گوشه تخت ترانكينگ كفي سه محفظه اي از ورق گالوانيزه گرم به ضخامت 1.5ميلي متر به ابعاد 200×30 ميلي متر با عايق داخلي همراه با بست. | عدد | 10537000
12 | 121213 | قطعه ارتباطي گوشه قائم ترانكينگ كفي سه محفظه اي از ورق گالوانيزه گرم به ضخامت 1.5ميلي متر به ابعاد 200×30 ميلي متر با عايق داخلي همراه با بست. | عدد | 949000
12 | 121214 | قطعه انتهايي ترانكينگ كفي سه محفظه اي از ورق گالوانيزه گرم به ضخامت 1.5ميلي متر به ابعاد 200×30 ميلي متر با عايق داخلي همراه با بست. | عدد | 910500
12 | 121215 | قطعه ارتباطي گوشه قائم ترانكينگ كفي سه محفظه اي از ورق گالوانيزه گرم به ضخامت 1.5ميلي متر به ابعاد 200×60ميلي متر با عايق داخلي همراه با بست. | عدد | 3284000
12 | 121216 | قطعه ارتباطي گوشه تخت ترانكينگ كفي سه محفظه اي از ورق گالوانيزه گرم به ضخامت 1.5ميلي متر به ابعاد 200×60 ميلي متر با عايق داخلي همراه با بست. | عدد | 7680000
12 | 121217 | قطعه ارتباطي ترانكينگ كفي سه محفظه اي ابه جعبه پريز از ورق گالوانيزه گرم به ضخامت 1.5ميلي متر به ابعاد 200×60ميلي متر با عايق داخلي همراه با بست. | عدد | 796000
12 | 121218 | قطعه انتهايي ترانكينگ كفي سه محفظه اي از ورق گالوانيزه گرم به ضخامت 1.5ميلي متر به ابعاد 200×60 ميلي متر با عايق داخلي همراه با بست. | عدد | 961500
12 | 121301 | گوشه داخلي دو محفظه اي ترانكينگ ديواري پريز خور از ورق گالوانيزه گرم به ضخامت يك ميلي متر با عايق داخلي و رنگ پودري اپوكسي پلي استر با مقاومت ضربه پذيري 100 پوند بر اينچ مربع به ابعاد 120×40 ميلي متر همراه با بست رويه. | عدد | 1697000
12 | 121302 | گوشه خارجي دو محفظه اي ترانكينگ ديواري پريز خور از ورق گالوانيزه گرم به ضخامت يك ميلي متر با عايق داخلي و رنگ پودري اپوكسي پلي استر با مقاومت ضربه پذيري 100 پوند بر اينچ مربع به ابعاد 120×40 ميلي متر همراه با بست رويه. | عدد | 3207000
12 | 121303 | گوشه تخت دو محفظه اي ترانكينگ ديواري پريز خور از ورق گالوانيزه گرم به ضخامت يك ميلي متر با عايق داخلي و رنگ پودري اپوكسي پلي استر با مقاومت ضربه پذيري 100 پوند بر اينچ مربع به ابعاد 120×40 ميلي متر همراه با بست رويه. | عدد | 3787000
12 | 121304 | گوشه داخلي سه محفظه اي ترانكينگ ديواري پريز خور از ورق گالوانيزه گرم به ضخامت يك ميلي متر با عايق داخلي و رنگ پودري اپوكسي پلي استر با مقاومت ضربه پذيري 100 پوند بر اينچ مربع به ابعاد 150×40 ميلي متر همراه با بست رويه. | عدد | 1533000
12 | 121305 | گوشه خارجي سه محفظه اي ترانكينگ ديواري پريز خور از ورق گالوانيزه گرم به ضخامت يك ميلي متر با عايق داخلي و رنگ پودري اپوكسي پلي استر با مقاومت ضربه پذيري 100 پوند بر اينچ مربع به ابعاد 150×40 ميلي متر همراه با بست رويه. | عدد | 4570000
12 | 121306 | گوشه تخت سه محفظه اي ترانكينگ ديواري پريز خور از ورق گالوانيزه گرم به ضخامت يك ميلي متر با عايق داخلي و رنگ پودري اپوكسي پلي استر با مقاومت ضربه پذيري 100 پوند بر اينچ مربع به ابعاد 150×40 ميلي متر . | عدد | 6333000
12 | 121307 | گوشه تخت سه محفظه اي ترانكينگ ديواري پريز خور ترانكينگ ديواري از ورق گالوانيزه گرم به ضخامت يك ميلي متر با عايق داخلي و رنگ پودري اپوكسي پلي استر با مقاومت ضربه پذيري 100 پوند بر اينچ مربع به ابعاد 200×40 ميلي متر همراه با بست رويه. | عدد | 6524000
12 | 121308 | گوشه داخلي چهار محفظه اي ترانكينگ ديواري پريز خور از ورق گالوانيزه گرم به ضخامت يك ميلي متر با عايق داخلي و رنگ پودري اپوكسي پلي استر با مقاومت ضربه پذيري 100 پوند بر اينچ مربع به ابعاد 200×40 ميلي متر همراه با بست رويه. | عدد | 2259000
12 | 121309 | گوشه خارجي چهار محفظه اي ترانكينگ ديواري پريز خور از ورق گالوانيزه گرم به ضخامت يك ميلي متر با عايق داخلي و رنگ پودري اپوكسي پلي استر با مقاومت ضربه پذيري 100 پوند بر اينچ مربع به ابعاد 200×40 ميلي متر همراه با بست رويه. | عدد | 4894000
12 | 121310 | جعبه پريز يك تا چهار پريز خور مخصوص ترانكينگ كفي به ابعاد 200×200 ميلي متر از ورق گالوانيزه گرم به ضخامت 1.5ميلي متر با عايق داخلي از عمق 70 تا 130 ميلي متر با درب آلومينيومي دايكاست. | عدد | 5796000
12 | 121311 | قطعه مسدود كننده جعبه پريز ترانكينگ كفي از ورق گالوانيزه گرم به ضخامت 1.5ميلي متر با عايق داخلي. | عدد | 846500
13 | 130101 | لوله‌کشی روکار، با لوله پی، وی، سی، pg11 | متر طول
13 | 130102 | لوله‌کشی روکار، با لوله پی، وی، سی، pg13.5 | متر طول | 480000
13 | 130103 | لوله‌کشی روکار، با لوله پی، وی، سی، pg16 | متر طول | 503500
13 | 130104 | لوله‌کشی روکار، با لوله پی، وی، سی، pg21 | متر طول | 604500
13 | 130105 | لوله‌کشی روکار، با لوله پی، وی، سی، pg29 | متر طول | 652500
13 | 130106 | لوله‌کشی روکار، با لوله پی، وی، سی، pg36 | متر طول | 742000
13 | 130107 | لوله‌کشی روکار، با لوله پی، وی، سی، pg42 | متر طول | 826500
13 | 130108 | لوله‌کشی روکار، با لوله پی، وی، سی، pg48 | متر طول
13 | 130401 | لوله‌کشی توکار، با لوله پی، وی، سی، pg11 | متر طول
13 | 130402 | لوله‌کشی توکار، با لوله پی، وی، سی، pg13.5 | متر طول | 312000
13 | 130403 | لوله‌کشی توکار، با لوله پی، وی، سی، pg16 | متر طول | 335500
13 | 130404 | لوله‌کشی توکار، با لوله پی، وی، سی، pg21 | متر طول | 437000
13 | 130405 | لوله‌کشی توکار، با لوله پی، وی، سی، pg29 | متر طول | 484500
13 | 130406 | لوله‌کشی توکار، با لوله پی، وی، سی، pg36 | متر طول | 578000
13 | 130407 | لوله‌کشی توکار، با لوله پی، وی، سی، pg42 | متر طول | 662500
13 | 130408 | لوله‌کشی توکار، با لوله پی، وی، سی، pg48 | متر طول
13 | 130601 | لوله کشي توکار، با لوله PVC سنگين (قوي) قابل انعطاف دوجداره (جدار داخلي خرطومي و جدار دوم صاف) براي نصـب در داخل بتون و ادامه آن، نمره 11. | متر طول
13 | 130602 | لوله کشي توکار، با لوله PVC سنگين (قوي) قابل انعطاف دوجداره (جدار داخلي خرطومي و جدار دوم صاف) براي نصـب در داخل بتون و ادامه آن، نمره 13.5. | متر طول
13 | 130603 | لوله کشي توکار، با لوله PVC سنگين (قوي) قابل انعطاف دوجداره (جدار داخلي خرطومي و جدار دوم صاف) براي نصـب در داخل بتون و ادامه آن، نمره 16. | متر طول
13 | 130604 | لوله کشي توکار، با لوله PVC سنگين (قوي) قابل انعطاف دوجداره (جدار داخلي خرطومي و جدار دوم صاف) براي نصـب در داخل بتون و ادامه آن، نمره 21. | متر طول
13 | 130605 | لوله کشي توکار، با لوله PVC سنگين (قوي) قابل انعطاف دوجداره (جدار داخلي خرطومي و جدار دوم صاف) براي نصـب در داخل بتون و ادامه آن، نمره 29. | متر طول
13 | 130606 | لوله کشي توکار، با لوله PVC سنگين (قوي) قابل انعطاف دوجداره (جدار داخلي خرطومي و جدار دوم صاف) براي نصـب در داخل بتون و ادامه آن، نمره 36. | متر طول
13 | 130607 | لوله کشي توکار، با لوله PVC سنگين (قوي) قابل انعطاف دوجداره (جدار داخلي خرطومي و جدار دوم صاف) براي نصـب در داخل بتون و ادامه آن، نمره 42. | متر طول
13 | 130608 | لوله کشي توکار، با لوله PVC سنگين (قوي) قابل انعطاف دوجداره (جدار داخلي خرطومي و جدار دوم صاف) براي نصـب در داخل بتون و ادامه آن، نمره 48. | متر طول
13 | 130701 | لوله کشي توکار، با لوله پلي اتيلن ( PE )، براي نصـب در داخل بتون، به صورت يک پارچه از نوع قابل انعطاف شلنگي Pg11‎ . | متر طول | 504000
13 | 130702 | لوله کشي توکار، با لوله پلي اتيلن ( PE )، براي نصـب در داخل بتون، به صورت يک پارچه از نوع قابل انعطاف شلنگي Pg13.5‎ . | متر طول | 567500
13 | 130703 | لوله کشي توکار، با لوله پلي اتيلن ( PE )، براي نصـب در داخل بتون، به صورت يک پارچه از نوع قابل انعطاف شلنگي Pg16‎ . | متر طول | 588500
13 | 130704 | لوله کشي توکار، با لوله پلي اتيلن ( PE )، براي نصـب در داخل بتون، به صورت يک پارچه از نوع قابل انعطاف شلنگي Pg21‎ . | متر طول | 686000
13 | 130705 | لوله کشي توکار، با لوله پلي اتيلن ( PE )، براي نصـب در داخل بتون، به صورت يک پارچه از نوع قابل انعطاف شلنگي Pg29‎ . | متر طول | 787000
13 | 130706 | لوله کشي توکار، با لوله پلي اتيلن ( PE )، براي نصـب در داخل بتون، به صورت يک پارچه از نوع قابل انعطاف شلنگي Pg36‎ . | متر طول | 936500
13 | 130707 | لوله کشي توکار، با لوله پلي اتيلن ( PE )، براي نصـب در داخل بتون، به صورت يک پارچه از نوع قابل انعطاف شلنگي Pg42‎ . | متر طول | 1216000
13 | 130708 | لوله کشي توکار، با لوله پلي اتيلن ( PE )، براي نصـب در داخل بتون، به صورت يک پارچه از نوع قابل انعطاف شلنگي Pg48‎ . | متر طول
13 | 130801 | ترانكينگ ديواري از جنس PVC-U به ابعاد 50×150 ميلي متر، همراه با در، انواع گوشه، قطعات اتصال و غيره. | متر طول | 4569000
13 | 130802 | ترانكينگ ديواري از جنس PVC-U به ابعاد 50×105 ميلي متر، همراه با دو در، انواع گوشه، قطعات اتصال و غيره. | متر طول | 2994000
13 | 130803 | ترانكينگ ديواري از جنس PVC-U به ابعاد 50×80 ميلي متر، همراه با دو در، انواع گوشه، قطعات اتصال و غيره. | متر طول | 2049000
13 | 130804 | ترانكينگ ديواري از جنس PVC-U به ابعاد 20×75 ميلي متر، همراه با در، انواع گوشه، قطعات اتصال و غيره. | متر طول | 2038000
13 | 130805 | ترانكينگ ديواري از جنس PVC-U به ابعاد 20×60 ميلي متر، همراه با در، انواع گوشه، قطعات اتصال و غيره. | متر طول | 2017000
13 | 130806 | ترانكينگ ديواري از جنس PVC-U به ابعاد 20×40ميلي متر، همراه با در، انواع گوشه، قطعات اتصال و غيره. | متر طول | 1954000
13 | 130807 | پارتيشن از جنس PVC-U جهت تفكيك فضاي داكت، براي عمق هاي 35 و 50 ميلي متر. | متر طول | 789000
13 | 130901 | جعبه كف خواب براي نصب كليد و پريز، 12ماجول از جنس PVC-U ، با روكش در استيل و ارتفاع قابل تنظيم، از 75 تا 105 ميلي متر. | عدد | 9924000
13 | 130902 | جعبه كف خواب براي نصب كليد و پريز، 18 ماجول از جنس PVC-U ، با روكش در استيل و ارتفاع قابل تنظيم، از 75 تا 105 ميلي متر. | عدد | 12024000
13 | 130903 | جعبه کف خواب براي نصب کليد و پريز، 24 ماجول از جنس PVC-U ، با روکش در استيل و ارتفاع قابل تنظيم، از 75 تا 105 ميلي متر. | عدد
14 | 140101 | فيوزفشنگي نوع صنعتي کندکار یا تندکار 2 تا 6 آمپر اندازه E27,DII . | عدد
14 | 140102 | فيوزفشنگي نوع صنعتي کندکار یا تندکار 10 تا 25 آمپر اندازه E27,DII . | عدد
14 | 140103 | فيوزفشنگي نوع صنعتي کندکار یا تندکار 35 تا 63 آمپر اندازه E33,DIII . | عدد
14 | 140104 | فيوزفشنگي نوع صنعتي کندکار یا تندکار 80 تا 100 آمپر اندازه R11.4,DIV . | عدد
14 | 140105 | فيوزفشنگي نوع صنعتي کندکار یا تندکار 125 تا 200 آمپر اندازه R2,DV . | عدد
14 | 140106 | فيوزفشنگي نوع خانگي(کتابي) کندکار یا تندکار 2 تا 6 آمپر اندازه E27,DII . | عدد
14 | 140107 | فيوزفشنگي نوع خانگي(کتابي) کندکار یا تندکار 10 تا 25 آمپر اندازه E27,DII . | عدد
14 | 140108 | فيوزفشنگي نوع خانگي(کتابي) کندکار یا تندکار 35 تا 63 آمپر اندازه E33,DIII . | عدد
14 | 140109 | فيوزفشنگي نوع خانگي(کتابي) کندکار یا تندکار 80 تا 100 آمپر اندازه R11.4,DIV . | عدد
14 | 140110 | فيوزفشنگي نوع خانگي(کتابي) کندکار یا تندکار 125 تا 200 آمپر اندازه R2,DV . | عدد
14 | 140211 | فيوزفشنگي نوع خانگي(کتابي) تندکار مخصوص مدارهاي کنترل 2 تا 6 آمپر اندازه E14,DOI . | عدد
14 | 140212 | فيوزفشنگي نوع خانگي(کتابي) تندکار مخصوص مدارهاي کنترل 20 تا 63 آمپر اندازه E18,DO2‎ . | عدد
14 | 140301 | فيوز شيشه اي 2 تا 10 آمپر مخصوص حفاظت تجهيزات تابلويي. | عدد | 1532000
14 | 142201 | کليد اتوماتيک مينياتوري يک پل، از نوع تندکار يا کندکار 2 تا 6آمپر. | عدد | 1619000
14 | 142202 | کليد اتوماتيک مينياتوري يک پل، از نوع تندکار يا کندکار 10 تا 32 آمپر. | عدد | 1529000
14 | 142203 | کليد اتوماتيک مينياتوري يک پل، از نوع تندکار يا کندکار 40 تا 63 آمپر. | عدد | 1619000
14 | 142301 | کليد اتوماتيک مينياتوري دو پل، از نوع تندکار يا کندکار 2 تا 6آمپر. | عدد | 2646000
14 | 142302 | کليد اتوماتيک مينياتوري دو پل، از نوع تندکار يا کندکار 10 تا 32 آمپر. | عدد | 2605000
14 | 142303 | کليد اتوماتيک مينياتوري دو پل، از نوع تندکار يا کندکار 40 تا 63 آمپر. | عدد | 2835000
14 | 142401 | کليد اتوماتيک مينياتوري سه پل، از نوع تندکار يا کندکار 2 تا 6آمپر. | عدد | 3739000
14 | 142402 | کليد اتوماتيک مينياتوري سه پل، از نوع تندکار يا کندکار 10 تا 32 آمپر. | عدد | 3648000
14 | 142403 | کليد اتوماتيک مينياتوري سه پل، از نوع تندکار يا کندکار 40 تا 63 آمپر. | عدد | 3991000
14 | 142411 | کنتاکت کليد مينياتوري. | عدد | 5931000
14 | 142501 | ريل فلزي با آبکاري مقاوم و با کليه لوازم نصب از قبيل پيچ، مهره و پرچ و بست هاي مخصوص براي نصـب کليد اتوماتيک مينياتوري. | متر طول | 1090000
14 | 142801 | کليد حفاظـت نشـت جريان زمين دو پل، با ولتاژ نامي 250 ولت و با حساسيت 30 ميلي آمپر و جريان نامي 25 تا 40 آمپر. | عدد
14 | 142802 | کليد حفاظـت نشـت جريان زمين دو پل، با ولتاژ نامي 250 ولت و با حساسيت 30 ميلي آمپر و جريان نامي 63 آمپر. | عدد | 6998000
14 | 142803 | کليد حفاظـت نشـت جريان زمين چهار پل، با ولتاژ نامي 500 ولت و با حساسيت 30 ميلي آمپر و جريان نامي 25 تا 40 آمپر. | عدد | 12791000
14 | 142804 | کليد حفاظـت نشـت جريان زمين چهار پل، با ولتاژ نامي 500 ولت و با حساسيت 30 ميلي آمپر و جريان نامي 63 آمپر. | عدد | 12722000
14 | 142805 | کليد حفاظـت نشـت جريان زمين چهار پل، با ولتاژ نامي 500 ولت و با حساسيت 30 ميلي آمپر و جريان نامي 100 آمپر. | عدد | 13639000
14 | 142806 | کليد حفاظـت نشـت جريان زمين چهار پل، با ولتاژ نامي 500 ولت و با حساسيت 100 ميلي آمپر و جريان نامي 25 تا 40 آمپر. | عدد | 10013000
14 | 142807 | کليد حفاظـت نشـت جريان زمين چهار پل، با ولتاژ نامي 500 ولت و با حساسيت 100 ميلي آمپر و جريان نامي 63 آمپر. | عدد | 10849000
14 | 142808 | کليد حفاظـت نشـت جريان زمين چهار پل، با ولتاژ نامي 500 ولت و با حساسيت 100 ميلي آمپر و جريان نامي 100 آمپر. | عدد | 13374000
14 | 143601 | کليد کنترل از راه دور (رله ضربه اي) با يک کنتاکت باز و بسته و با ولتاژ 250 ولـت و جريان 16 آمپر. | عدد | 6990000
14 | 143602 | کليد کنترل از راه دور (رله ضربه اي) با دو کنتاکت باز و بسته و با ولتاژ 250 ولـت و جريان 16 آمپر. | عدد | 5122000
14 | 143611 | رله 24 ولت مستقيم يا متناوب با يک يا دو کنتاکت مستقل. | عدد | 3785000
14 | 143612 | رله 24 ولت مستقيم يا متناوب با سه يا چهار کنتاکت مستقل. | عدد | 5514000
14 | 143621 | رله 230 ولت متناوب با يک يا دو کنتاکت مستقل. | عدد | 4869000
14 | 143622 | رله 230 ولت متناوب با سه يا چهار کنتاکت مستقل. | عدد | 5514000
14 | 143631 | رله استارت مجدد، 230 ولت. | عدد | 5284000
14 | 143701 | تايمر تابلو 10 آمپر با ولتاژ نامي 250 ولـت و زمان تنظيم حداکثر تا شـش دقيقه. | عدد | 6801000
14 | 143801 | کليد گردان تابلويي يک پل، 16 آمپر با ولتاژ نامي 400 ولـت، قابل قطع زيربار، به طور کامل. | عدد | 2675000
14 | 143802 | کليد گردان تابلويي يک پل، 25 آمپر با ولتاژ نامي 400 ولـت، قابل قطع زيربار، به طورکامل. | عدد | 3021000
14 | 143803 | کليد گردان تابلويي يک پل، 40 آمپر با ولتاژ نامي 400 ولـت، قابل قطع زيربار، به طور کامل. | عدد | 3456000
14 | 143804 | کليد گردان تابلويي يک پل، 63 آمپر با ولتاژ نامي 400 ولـت، قابل قطع زيربار، به طور کامل. | عدد | 3816000
14 | 143805 | کليد گردان تابلويي يک پل، 100 آمپر با ولتاژ نامي 400 ولـت، قابل قطع زيربار، به طور کامل. | عدد | 5603000
14 | 143901 | کليد گردان تابلويي دو پل، 16 آمپر با ولتاژ نامي 400 ولـت، قابل قطع زيربار، به طور کامل. | عدد | 2745000
14 | 143902 | کليد گردان تابلويي دو پل، 25 آمپر با ولتاژ نامي 400 ولـت، قابل قطع زيربار، به طور کامل. | عدد | 3014000
14 | 143903 | کليد گردان تابلويي دو پل، 40 آمپر با ولتاژ نامي 400 ولـت، قابل قطع زيربار، به طور کامل. | عدد | 3954000
14 | 143904 | کليد گردان تابلويي دو پل، 63 آمپر با ولتاژ نامي 400 ولـت، قابل قطع زيربار، به طور کامل. | عدد | 4749000
14 | 143905 | کليد گردان تابلويي دو پل، 100 آمپر با ولتاژ نامي 400 ولـت، قابل قطع زيربار، به طور کامل. | عدد | 6986000
14 | 143906 | کليد گردان تابلويي دو پل، 200 آمپر با ولتاژ نامي 400 ولـت، قابل قطع زيربار، به طور کامل. | عدد | 9943000
14 | 144001 | کليد گردان تابلويي سه پل، 16 آمپر با ولتاژ نامي 400 ولـت، قابل قطع زيربار، به طور کامل. | عدد | 3709000
14 | 144002 | کليد گردان تابلويي سه پل، 25 آمپر با ولتاژ نامي 400 ولـت، قابل قطع زيربار، به طور کامل. | عدد | 3940000
14 | 144003 | کليد گردان تابلويي سه پل، 40 آمپر با ولتاژ نامي 400 ولـت، قابل قطع زيربار، به طور کامل. | عدد | 5191000
14 | 144004 | کليد گردان تابلويي سه پل، 63 آمپر با ولتاژ نامي 400 ولـت، قابل قطع زيربار، به طور کامل. | عدد | 5468000
14 | 144005 | کليد گردان تابلويي سه پل، 100 آمپر با ولتاژ نامي 400 ولـت، قابل قطع زيربار، به طور کامل. | عدد | 9006000
14 | 144006 | کليد گردان تابلويي سه پل، 200 آمپر با ولتاژ نامي 400 ولـت، قابل قطع زيربار، به طور کامل. | عدد | 12941000
14 | 144101 | کليدگردان تابلويي چهار پل، 16 آمپر با ولتاژ نامي 400 ولـت، قابل قطع زيربار، به طورکامل. | عدد | 5114000
14 | 144102 | کليدگردان تابلويي چهار پل، 25 آمپر با ولتاژ نامي 400 ولـت، قابل قطع زيربار، به طورکامل. | عدد | 5114000
14 | 144103 | کليدگردان تابلويي چهار پل، 40 آمپر با ولتاژ نامي 400 ولـت، قابل قطع زيربار، به طورکامل. | عدد | 5936000
14 | 144104 | کليدگردان تابلويي چهار پل، 63 آمپر با ولتاژ نامي 400 ولـت، قابل قطع زيربار، به طورکامل. | عدد | 6801000
14 | 144105 | کليدگردان تابلويي چهار پل، 80 آمپر با ولتاژ نامي 400 ولـت، قابل قطع زيربار، به طورکامل. | عدد | 11848000
14 | 144106 | کليدگردان تابلويي چهار پل، 100 آمپر با ولتاژ نامي 400 ولـت، قابل قطع زيربار، به طورکامل. | عدد | 13131000
14 | 144107 | کليدگردان تابلويي چهار پل، 200 آمپر با ولتاژ نامي 400 ولـت، قابل قطع زيربار، به طورکامل. | عدد | 18465000
14 | 144301 | کليد گردان تابلويي تک پل، از نوع سه حالته (1 -0 -2 ) 16 آمپر با ولتاژ حداکثر240 ولـت، قابل قطع زير بار، بطورکامل. | عدد | 2645000
14 | 144311 | کليد سه حالته فرمان (1-0-2) کنتاکت‌خور، 6 آمپر و با ولتاژ حداکثر 240 ولت. | عدد | 2346000
14 | 144321 | کنتاکت کليد سه حالته فرمان. | عدد | 2064000
14 | 144501 | کليدگردان تابلويي سه پل، از نوع سه حالته (1 -0 -2 ) 16 آمپر با حداکثر ولتاژ 415 ولـت، قابل قطع زير بار، بطور کامل. | عدد | 4278000
14 | 144502 | کليدگردان تابلويي سه پل، از نوع سه حالته (1 -0 -2 ) 25 آمپر با حداکثر ولتاژ 415 ولـت، قابل قطع زير بار، بطور کامل. | عدد | 4416000
14 | 144503 | کليدگردان تابلويي سه پل، از نوع سه حالته (1 -0 -2 ) 40 آمپر با حداکثر ولتاژ 415 ولـت، قابل قطع زير بار، بطور کامل. | عدد | 5237000
14 | 144504 | کليدگردان تابلويي سه پل، از نوع سه حالته (1 -0 -2 ) 63 آمپر با حداکثر ولتاژ 415 ولـت، قابل قطع زير بار، بطور کامل. | عدد | 6274000
14 | 144505 | کليدگردان تابلويي سه پل، از نوع سه حالته (1 -0 -2 ) 100 آمپر با حداکثر ولتاژ 415 ولـت، قابل قطع زير بار، بطور کامل. | عدد | 11472000
14 | 144506 | کليدگردان تابلويي سه پل، از نوع سه حالته (1 -0 -2 ) 160 آمپر با حداکثر ولتاژ 415 ولـت، قابل قطع زير بار، بطور کامل. | عدد | 13579000
14 | 144701 | کليد گردان تابلويي يک پل، از نوع دو حالته (2 -1 ) 16 آمپر با حداکثر ولتاژ 240 ولـت، قابل قطع زير بار، به طور کامل. | عدد | 2952000
14 | 144702 | کليد گردان تابلويي يک پل، از نوع دو حالته (2 -1 ) 25 آمپر با حداکثر ولتاژ 240 ولـت، قابل قطع زير بار، به طور کامل. | عدد | 3182000
14 | 144901 | کليد گردان تابلويي سه پل، از نوع دو حالته (2 -1 ) 16 آمپر با ولتاژ حداکثر400 ولـت، قابل قطع زير بار، بطورکامل. | عدد | 4181000
14 | 144902 | کليد گردان تابلويي سه پل، از نوع دو حالته (2 -1 ) 25 آمپر با ولتاژ حداکثر400 ولـت، قابل قطع زير بار، بطورکامل. | عدد | 4330000
14 | 144903 | کليد گردان تابلويي سه پل، از نوع دو حالته (2 -1 ) 40 آمپر با ولتاژ حداکثر400 ولـت، قابل قطع زير بار، بطورکامل. | عدد | 5370000
14 | 144904 | کليد گردان تابلويي سه پل، از نوع دو حالته (2 -1 ) 63 آمپر با ولتاژ حداکثر400 ولـت، قابل قطع زير بار، بطورکامل. | عدد | 5462000
14 | 145301 | جعبه چدني براي کليدهاي گردان تابلويي 16 آمپر، از تک پل تا چهار پل. | عدد | 3680000
14 | 145302 | جعبه چدني براي کليدهاي گردان تابلويي 40 آمپر، از تک پل تا چهار پل. | عدد | 5399000
14 | 146001 | کليد فيوز نوع مينياتوري (فيوز کرير) يک پل با ولتاژ نامي 250 ولت تا جريان 32 آمپر با فيوز مربوط به طور کامل. | عدد | 5002000
14 | 146004 | کليد فيوز نوع مينياتوري (فيوز کرير) دو پل با ولتاژ نامي 500 ولت تا جريان 32 آمپر با فيوز مربوط به طور کامل. | عدد | 4710000
14 | 146007 | کليد فيوز نوع مينياتوري (فيوز کرير) سه پل با ولتاژ نامي 500 ولت تا جريان 32 آمپر با فيوز مربوط به طور کامل. | عدد | 7318000
14 | 146010 | کليد فيوز نوع مينياتوري (فيوز کرير) چهار پل با ولتاژ نامي 500 ولت تا جريان 32 آمپر با فيوز مربوط به طور کامل. | عدد | 8611000
14 | 146101 | کليد گردان پايه فيوزدار قابل قطع زير بار سه پل با ولتااژ نامي 500 ولت و جريان 160 آمپر. | عدد | 16163000
14 | 146102 | کليد گردان پايه فيوزدار قابل قطع زير بار سه پل با ولتااژ نامي 500 ولت و جريان 250 آمپر. | عدد | 25416000
14 | 146103 | کليد گردان پايه فيوزدار قابل قطع زير بار سه پل با ولتااژ نامي 500 ولت و جريان 400 آمپر. | عدد | 31380000
14 | 146104 | کليد گردان پايه فيوزدار قابل قطع زير بار سه پل با ولتااژ نامي 500 ولت و جريان 630 آمپر. | عدد | 53071000
14 | 146105 | کليد گردان پايه فيوزدار قابل قطع زير بار سه پل با ولتااژ نامي 500 ولت و جريان 800 آمپر. | عدد | 79645000
14 | 146201 | کليد اتوماتيک کامپکت قابل تنظیم ثابت سه پل، قابل قطع زير بار، تا100 آمپر و با قدرت قطع 14 کيلو آمپر در 400 ولت. | عدد | 27120000
14 | 146202 | کليد اتوماتيک کامپکت قابل تنظیم ثابت سه پل، قابل قطع زير بار، 125 آمپر و با قدرت قطع 14 کيلو آمپر در 400 ولت. | عدد | 28029000
14 | 146203 | کليد اتوماتيک کامپکت قابل تنظیم ثابت سه پل، قابل قطع زير بار، 160 آمپر و با قدرت قطع 14 کيلو آمپر در 400 ولت. | عدد | 28348000
14 | 146204 | کليد اتوماتيک کامپکت قابل تنظیم ثابت سه پل، قابل قطع زير بار، 200 یا 250 آمپر و با قدرت قطع 25 کيلو آمپر در 400 ولت. | عدد | 39406000
14 | 146205 | کليد اتوماتيک کامپکت قابل تنظیم ثابت سه پل، قابل قطع زير بار، 400 آمپر و با قدرت قطع 35 کيلو آمپر در 400 ولت. | عدد | 83876000
14 | 146206 | کليد اتوماتيک کامپکت قابل تنظیم ثابت سه پل، قابل قطع زير بار، 630 آمپر و با قدرت قطع 35 کيلو آمپر در 400 ولت. | عدد | 116008000
14 | 146207 | کليد اتوماتيک کامپکت قابل تنظیم ثابت سه پل، قابل قطع زير بار، 800 آمپر و با قدرت قطع 35 کيلو آمپر در 400 ولت. | عدد | 204423000
14 | 146208 | کليد اتوماتيک کامپکت قابل تنظیم ثابت سه پل، قابل قطع زير بار، 1250 آمپر و با قدرت قطع 50 کيلو آمپر در 400 ولت. | عدد | 449830000
14 | 146209 | کليد اتوماتيک کامپکت قابل تنظیم ثابت سه پل، قابل قطع زير بار، 1600 آمپر و با قدرت قطع 50 کيلو آمپر در 400 ولت. | عدد | 581247000
14 | 146210 | کليد اتوماتيک کامپکت قابل تنظیم ثابت سه پل، قابل قطع زير بار، 2000 آمپر و با قدرت قطع 70 کيلو آمپر در 400 ولت. | عدد | 402982000
14 | 146211 | کليد اتوماتيک کامپکت قابل تنظیم ثابت سه پل، قابل قطع زير بار، 2500 آمپر و با قدرت قطع 85 کيلو آمپر در 400 ولت. | عدد | 1206616000
14 | 146212 | کليد اتوماتيک کامپکت قابل تنظيم ثابت سه پل، قابل قطع زير بار، 1000 آمپر و با قدرت قطع 50 کيلو آمپر در 400 ولت. | عدد
14 | 146221 | کليد حفاظت موتوري (MPCB) با دامنه‌هاي جريان قطع قابل تنظيم تا حداکثر 6/3 آمپر. | عدد | 10548000
14 | 146222 | کليد حفاظت موتوري (MPCB) با دامنه‌هاي جريان قطع قابل تنظيم بيش از 6/3 آمپر تا 18 آمپر. | عدد | 13890000
14 | 146223 | کليد حفاظت موتوري (MPCB) با دامنه‌هاي جريان قطع قابل تنظيم بيش از 18 آمپر تا 32 آمپر. | عدد | 15504000
14 | 146224 | کليد حفاظت موتوري (MPCB) با دامنه‌هاي جريان قطع قابل تنظيم بيش از 32 آمپر تا 100 آمپر. | عدد | 25993000
14 | 146231 | کنتاکت کليد حفاظت موتوري (MPCB) با دامنه‌هاي جريان قطع قابل تنظيم تا 32 آمپر. | عدد | 5816000
14 | 146232 | کنتاکت کليد حفاظت موتوري (MPCB) با دامنه‌هاي جريان قطع قابل تنظيم 32 تا 100 آمپر. | عدد | 12731000
14 | 146301 | کليد اتوماتيک کامپکت قابل تنظیم کشويي سه پل، قابل قطع زير بار، تا 100 آمپر و با قدرت قطع 14 کيلو آمپر در 400 ولت. | عدد | 54416000
14 | 146302 | کليد اتوماتيک کامپکت قابل تنظیم کشويي سه پل، قابل قطع زير بار، 125 آمپر و با قدرت قطع 14 کيلو آمپر در 400 ولت. | عدد | 62764000
14 | 146303 | کليد اتوماتيک کامپکت قابل تنظیم کشويي سه پل، قابل قطع زير بار، 160 آمپر و با قدرت قطع 14 کیلو آمپر در 400 ولت. | عدد | 69222000
14 | 146304 | کليد اتوماتيک کامپکت قابل تنظیم کشويي سه پل، قابل قطع زير بار، 200 یا 250 آمپر و با قدرت قطع 25 کیلو آمپر در 400 ولت. | عدد | 99348000
14 | 146305 | کليد اتوماتيک کامپکت قابل تنظیم کشويي سه پل، قابل قطع زير بار، 400 آمپر و با قدرت قطع 35 کيلو آمپر در 400 ولت. | عدد | 143136000
14 | 146306 | کليد اتوماتيک کامپکت قابل تنظیم کشويي سه پل، قابل قطع زير بار، 630 آمپر و با قدرت قطع 35 کيلو آمپر در 400 ولت. | عدد | 75106000
14 | 146307 | کليد اتوماتيک کامپکت قابل تنظیم کشويي سه پل، قابل قطع زير بار، 800 آمپر و با قدرت قطع 35 کيلو آمپر در 400 ولت. | عدد | 322872000
14 | 146308 | کليد اتوماتيک کامپکت قابل تنظیم کشويي سه پل، قابل قطع زير بار، 1250 آمپر و با قدرت قطع 50 کيلو آمپر در 400 ولت. | عدد | 289231000
14 | 146309 | کليد اتوماتيک کامپکت قابل تنظیم کشويي سه پل، قابل قطع زير بار، 1600 آمپر و با قدرت قطع 50 کيلو آمپر در 400 ولت. | عدد | 290547000
14 | 146310 | کليد اتوماتيک کامپکت قابل تنظیم کشويي سه پل، قابل قطع زير بار، 2000 آمپر و با قدرت قطع 70 کيلو آمپر در 400 ولت. | عدد | 1279535000
14 | 146311 | کليد اتوماتيک کامپکت قابل تنظیم کشويي سه پل، قابل قطع زير بار، 2500 آمپر و با قدرت قطع 85 کيلو آمپر در 400 ولت. | عدد | 1567685000
14 | 146312 | کليد اتوماتيک کامپکت قابل تنظیم کشويي سه پل، قابل قطع زير بار، 1000 آمپر و با قدرت قطع 50 کيلو آمپر در 400 ولت. | عدد | 876330000
14 | 146401 | مکانيسم موتوري کليد کامپکت تا 250 آمپر با ولتاژ تغذيه 230-24 ولت DC يا AC . | عدد | 244610000
14 | 146402 | مکانيسم موتوري کليد کامپکت از 400 تا 1250 آمپر با ولتاژ تغذيه 230-24 ولت DC يا AC . | عدد | 241733000
14 | 146403 | مکانيسم موتوري کليد کامپکت بالاتر از 1250 آمپر با ولتاژ تغذيه 230-24 ولت DC يا AC . | عدد | 118681000
14 | 146404 | بوبين شانت (قطع) کليد کامپکت با ولتاژ تغذيه 230-24 ولت DC يا AC . | عدد | 19998000
14 | 146405 | بوبين افت ولتاژ ( Under Voltage ) کليد کامپکت با ولتاژ تغذيه 230-24 ولت DC يا AC . | عدد | 19998000
14 | 146406 | کنتاکت کمکي ‎1NO+1NC و DC يا AC کليد کامپکت. | عدد | 4986000
14 | 146407 | کنتاکت نشان دهنده خطا ‎1NO+1NC و DC يا AC کليد کامپکت. | عدد | 5055000
14 | 146501 | کليد اتوماتيک هوايي قابل تنظیم ثابت، سه پل، قابل قطع زير بار، 630 آمپر و با قدرت قطع 40 کيلو آمپر در 400 ولت. | عدد | 184538000
14 | 146502 | کليد اتوماتيک هوايي قابل تنظیم ثابت، سه پل، قابل قطع زير بار، 800 آمپر و با قدرت قطع 40 کيلو آمپر در 400 ولت. | عدد | 189390000
14 | 146503 | کليد اتوماتيک هوايي قابل تنظیم ثابت، سه پل، قابل قطع زير بار، 1250 آمپر و با قدرت قطع 50 کيلو آمپر در 400 ولت. | عدد | 373945000
14 | 146504 | کليد اتوماتيک هوايي قابل تنظیم ثابت، سه پل، قابل قطع زير بار، 1600 آمپر و با قدرت قطع 50 کيلو آمپر در 400 ولت. | عدد | 566684000
14 | 146505 | کليد اتوماتيک هوايي قابل تنظیم ثابت، سه پل، قابل قطع زير بار، 2000 آمپر و با قدرت قطع 50 کيلو آمپر در 400 ولت. | عدد | 666542000
14 | 146506 | کليد اتوماتيک هوايي قابل تنظیم ثابت، سه پل، قابل قطع زير بار، 2500 آمپر و با قدرت قطع 50 کيلو آمپر در 400 ولت. | عدد | 911166000
14 | 146507 | کليد اتوماتيک هوايي قابل تنظیم ثابت، سه پل، قابل قطع زير بار، 3200 آمپر و با قدرت قطع 50 کيلو آمپر در 400 ولت. | عدد | 1277740000
14 | 146508 | کليد اتوماتيک هوايي قابل تنظیم ثابت، سه پل، قابل قطع زير بار، 4000 آمپر و با قدرت قطع 50 کيلو آمپر در 400 ولت. | عدد | 187297000
14 | 146509 | کليد اتوماتيک هوايي قابل تنظیم ثابت، سه پل، قابل قطع زير بار، 5000 آمپر و با قدرت قطع 100 کيلو آمپر در 400 ولت. | عدد | 293718000
14 | 146510 | کليد اتوماتيک هوايي قابل تنظیم ثابت، سه پل، قابل قطع زير بار، 6300 آمپر و با قدرت قطع 100 کيلو آمپر در 400 ولت. | عدد | 320228000
14 | 146601 | کليد اتوماتيک هوايي قابل تنظیم کشويي، سه پل، قابل قطع زير بار، 400 آمپر و با قدرت قطع 50 کيلو آمپر در 400 ولت. | عدد | 218195000
14 | 146602 | کليد اتوماتيک هوايي قابل تنظیم کشويي، سه پل، قابل قطع زير بار، 630 آمپر و با قدرت قطع 40 کيلو آمپر در 400 ولت. | عدد | 219348000
14 | 146603 | کليد اتوماتيک هوايي قابل تنظیم کشويي، سه پل، قابل قطع زير بار، 800 آمپر و با قدرت قطع 40 کيلو آمپر در 400 ولت. | عدد | 657336000
14 | 146604 | کليد اتوماتيک هوايي قابل تنظیم کشويي، سه پل، قابل قطع زير بار، 1250 آمپر و با قدرت قطع 50 کيلو آمپر در 400 ولت. | عدد | 935708000
14 | 146605 | کليد اتوماتيک هوايي قابل تنظیم کشويي، سه پل، قابل قطع زير بار، 1600 آمپر و با قدرت قطع 50 کيلو آمپر در 400 ولت. | عدد | 1027916000
14 | 146606 | کليد اتوماتيک هوايي قابل تنظیم کشويي، سه پل، قابل قطع زير بار، 2000 آمپر و با قدرت قطع 50 کيلو آمپر در 400 ولت. | عدد | 1214563000
14 | 146607 | کليد اتوماتيک هوايي قابل تنظیم کشويي، سه پل، قابل قطع زير بار، 2500 آمپر و با قدرت قطع 50 کيلو آمپر در 400 ولت. | عدد | 1417421000
14 | 146608 | کليد اتوماتيک هوايي قابل تنظیم کشويي، سه پل، قابل قطع زير بار، 3200 آمپر و با قدرت قطع 50 کيلو آمپر در 400 ولت. | عدد | 1686830000
14 | 146609 | کليد اتوماتيک هوايي قابل تنظیم کشويي، سه پل، قابل قطع زير بار، 4000 آمپر و با قدرت قطع 50 کيلو آمپر در 400 ولت. | عدد | 2123665000
14 | 146610 | کليد اتوماتيک هوايي قابل تنظیم کشويي، سه پل، قابل قطع زير بار، 5000 آمپر و با قدرت قطع 50 کيلو آمپر در 400 ولت. | عدد | 3199423000
14 | 146611 | کليد اتوماتيک هوايي قابل تنظیم کشويي، سه پل، قابل قطع زير بار، 6300 آمپر و با قدرت قطع 100 کيلو آمپر در 400 ولت. | عدد | 3556729000
14 | 146701 | مکانيسم موتوري کليد اتوماتيک هوايي با ولتاژ تغذيه 230-24 ولت DC يا AC . | عدد | 147603000
14 | 146702 | بوبين وصل کليد اتوماتيک هوايي با ولتاژ تغذيه 230-24 ولت DC يا AC . | عدد | 34009000
14 | 146703 | بوبين شانت (قطع) کليد اتوماتيک هوايي با ولتاژ تغذيه 230-24 ولت DC يا AC . | عدد | 21820000
14 | 146704 | بوبين افت ولتاژ ( Under Voltage ) کليد اتوماتيک هوايي با ولتاژ تغذيه 230-24 ولت DC يا AC . | عدد | 39217000
14 | 146705 | کنتاکت کمکي ‎1NO+1NC و DC يا AC کليد اتوماتيک هوايي. | عدد | 17930000
14 | 146706 | کنتاکت نشان دهنده خطا ‎1NO+1NC و DC يا AC کليد اتوماتيک هوايي. | عدد | 17930000
14 | 146901 | کنتاکتورسه پل خشک 400 ولت و 4 کيلووات ( I-AC3=9A ) و( I-AC1=20A ) با بوبين 230 ولت. | عدد | 7934000
14 | 146902 | کنتاکتورسه پل خشک 400 ولت و 5.5 کيلووات ( I-AC3=12A ) و( I-AC1=20A ) با بوبين 230 ولت. | عدد | 8453000
14 | 146903 | کنتاکتورسه پل خشک 400 ولت و 7.5 کيلووات ( I-AC3=17A ) و( I-AC1=25A ) با بوبين 230 ولت. | عدد | 9839000
14 | 146904 | کنتاکتورسه پل خشک 400 ولت و 11 کيلووات ( I-AC3=22A ) و( I-AC1=32A ) با بوبين 230 ولت. | عدد | 12413000
14 | 146905 | کنتاکتورسه پل خشک 400 ولت و 15 کيلووات ( I-AC3=32A ) و( I-AC1=50A ) با بوبين 230 ولت. | عدد | 17069000
14 | 146906 | کنتاکتورسه پل خشک 400 ولت و 18.5 کيلووات ( I-AC3=37A ) و( I-AC1=50A ) با بوبين 230 ولت. | عدد | 24391000
14 | 146907 | کنتاکتورسه پل خشک 400 ولت و 22 کيلووات ( I-AC3=50A ) و( I-AC1=60A ) با بوبين 230 ولت. | عدد | 30052000
14 | 146908 | کنتاکتورسه پل خشک 400 ولت و 30 کيلووات ( I-AC3=65A ) و( I-AC1=80A ) با بوبين 230 ولت. | عدد | 38787000
14 | 146909 | کنتاکتورسه پل خشک 400 ولت و 37 کيلووات ( I-AC3=75A ) و( I-AC1=110A ) با بوبين 230 ولت. | عدد | 44055000
14 | 146910 | کنتاکتورسه پل خشک 400 ولت و 45 کيلووات ( I-AC3=90A ) و( I-AC1=120A ) با بوبين 230 ولت. | عدد | 48504000
14 | 146911 | کنتاکتورسه پل خشک 400 ولت و 55 کيلووات ( I-AC3=110A ) و( I-AC1=150A ) با بوبين 230 ولت. | عدد | 76261000
14 | 146912 | کنتاکتورسه پل خشک 400 ولت و 75 کيلووات ( I-AC3=145A ) و( I-AC1=185A ) با بوبين 230 ولت. | عدد | 81663000
14 | 146913 | کنتاکتورسه پل خشک 400 ولت و 90 کيلووات ( I-AC3=180A ) و( I-AC1=215A ) با بوبين 230 ولت. | عدد | 104524000
14 | 146914 | کنتاکتورسه پل خشک 400 ولت و 110 کيلووات ( I-AC3=210A ) و( I-AC1=260A ) با بوبين 230 ولت. | عدد | 115167000
14 | 146915 | کنتاکتورسه پل خشک 400 ولت و 132 کيلووات ( I-AC3=260A ) و( I-AC1=300A ) با بوبين 230 ولت. | عدد | 216594000
14 | 146916 | کنتاکتورسه پل خشک 400 ولت و 160 کيلووات ( I-AC3=300A ) و( I-AC1=330A ) با بوبين 230 ولت. | عدد | 248931000
14 | 146917 | کنتاکتورسه پل خشک 400 ولت و 230 کيلووات ( I-AC3=400A ) و( I-AC1=430A ) با بوبين 230 ولت. | عدد | 330895000
14 | 146918 | کنتاکتورسه پل خشک 400 ولت و 250 کيلووات ( I-AC3=500A ) و( I-AC1=550A ) با بوبين 230 ولت. | عدد | 187059000
14 | 146919 | کنتاکتورسه پل خشک 400 ولت و 330 کيلووات ( I-AC3=630A ) و( I-AC1=750A ) با بوبين 230 ولت. | عدد | 258092000
14 | 146920 | کنتاکتورسه پل خشک 400 ولت و 400 کيلووات ( I-AC3=750A ) و( I-AC1=900A ) با بوبين 230 ولت. | عدد | 292461000
14 | 146921 | کنتاکتورسه پل خشک 400 ولت و 440 کيلووات ( I-AC3=800A ) و( I-AC1=1000A ) با بوبين 230 ولت. | عدد | 303216000
14 | 146922 | کنتاکت کمکي کنتاکتور، يک عدد باز و يک عدد بسته. | عدد | 3629000
14 | 146923 | کنتاکت کمکي کنتاکتور، دو عدد باز و دو عدد بسته. | عدد | 4821000
14 | 146924 | کنتاکت کمکي کنتاکتور، سه عدد باز و سه عدد بسته. | عدد | 9666000
14 | 146925 | کنتاکت کمکي کنتاکتور، چهار عدد باز و چهار عدد بسته. | عدد | 21176000
14 | 146926 | کنتاکتور سه پل خازني 400 ولت و 11 کيلووار. | عدد | 9902000
14 | 146927 | کنتاکتور سه پل خازني 400 ولت و 15 کيلووار. | عدد | 12257000
14 | 146928 | کنتاکتور سه پل خازني 400 ولت و 20 کيلووار. | عدد | 12774000
14 | 146929 | کنتاکتور سه پل خازني 400 ولت و 25 کيلووار. | عدد | 15979000
14 | 146930 | کنتاکتور سه پل خازني 400 ولت و 30 کيلووار. | عدد | 22948000
14 | 147001 | رله اضافه بارسه فاز، از نوع حرارتي (بي متال) قابل نصـب روي کنتاکتورهاي خشک بوبيني 400 ولـت 9 و12 آمپر، با قابليـت تنظيم در محدوده 0.1 تا 14.5 آمپر در 17 محدوده تنظيم مختلف. | عدد | 11204000
14 | 147002 | رله اضافه بار سه فاز، از نوع حرارتي (بي متال) قابل نصـب روي کنتاکتورهاي خشک بوبيني 400 ولـت 16 و22 آمپر، باقابليـت تنظيم در محدوده 0.1 تا 25 آمپر در 19 محدوده تنظيم مختلف. | عدد | 8438000
14 | 147003 | رله اضافه بارسه فاز، از نوع حرارتي (بي متال) قابل نصـب روي کنتاکتورهاي خشک بوبيني 400 ولـت 32 و 38 آمپر، با قابليـت تنظيم در محدوده 1 تا45 آمپر در 17 محدوده تنظيم مختلـف. | عدد | 14432000
14 | 147004 | رله اضافه بارسه فاز، از نوع حرارتي (بي متال) قابل نصـب روي کنتاکتورهاي خشک بوبيني 400 ولـت 45، 63 و 75 آمپر، با قابليـت تنظيم در محدوده 16 تا80 آمپر در 8 محدوده تنظيم مختلف. | عدد | 18581000
14 | 147005 | رله اضافه بارسه فاز، از نوع حرارتي (بي متال) قابل نصـب روي کنتاکتورهاي خشک بوبيني 400 ولـت 85 و110 آمپر، با قابليـت تنظيم در محدوده 55 تا 135 آمپر در 5 محدوده تنظيم مختلف. | عدد | 52847000
14 | 147006 | رله اضافه بارسه فاز، از نوع حرارتي (بي متال) قابل نصـب روي کنتاکتورهاي خشک بوبيني 400 ولـت 140 و170 آمپر، با قابليـت تنظيم در محدوده 55 تا180 آمپر در 8 محدوده تنظيم مختلف. | عدد | 63682000
14 | 147007 | رله اضافه بارسه فاز، از نوع حرارتي (بي متال) قابل نصـب روي کنتاکتورهاي خشک بوبيني 400 ولـت 205، 250 و300 و400 آمپر، با قابليـت تنظيم در محدوده 80 تا400 آمپر در 5 محدوده تنظيم مختلف. | عدد | 85087000
14 | 147008 | رله اضافه بار سه فاز، از نوع حرارتي (بي متال) قابل نصـب روي کنتاکتورهاي خشک بوبيني 400 ولـت 630 آمپر، با قابليـت تنظيم در محدوده 320 تا630 آمپر در 2 محدوده تنظيم مختلف. | عدد | 12112000
14 | 147011 | رله کنترل فاز سه فاز براي جلوگيري مدار از دو فاز شدن، معکوس شدن فازها و افزايش يا افت ولتاژ فازها بيش از حد تعيين شده. | عدد | 6045000
14 | 147201 | چراغ سيگنال براي نصـب روي تابلو، به رنگهاي مختلـف، با لامپي به قدرت 2 تا 6 وات، 230 يا115 يا24 و يا 6 ولـت. | عدد | 1672000
14 | 147204 | چراغ سیگنال LED برای نصب روی تابلو، به رنگ های مختلف، به قدرت 2 تا 6 وات، 230 یا 115 یا 24 و یا 6 ولت. | عدد | 1984000
14 | 147301 | دکمه فشاري براي نصـب روي تابلو، با يک کنتاکـت باز و يک بسته، به رنگهاي مختلـف. | عدد | 2381000
14 | 147302 | دکمه فشاري براي نصـب روي تابلو، با دو کنتاکـت باز و دو بسته، به رنگهاي مختلـف. | عدد | 6468000
14 | 147401 | دکمه فشاري دوبل براي قطع و وصل. | عدد | 1378000
14 | 147402 | دکمه فشاري دوبل براي قطع و وصل، درصورتي که دکمه فشاري داراي چراغ سيگنال نيزباشد. | عدد | 1819000
14 | 147501 | جعبه پلاستيکي روکار، با دوعدد دکمه فشاري براي به کارانداحتن موتورياکنتاکتورهاي روشنايي. | عدد | 2061000
14 | 147502 | جعبه پلاستيکي روکار، با دو عدد دکمه فشاري براي به کار انداحتن موتور يا کنتاکتورهاي روشنايي، درصورتي که جعبه داراي چراغ سيگنال باشد. | عدد | 2458000
14 | 147801 | ترمينال پيچي با بدنه اي ازجنـس ترمو پلاستيک براي هادي هايي تا مقطع 2.5 ميليمتر مربع. | عدد | 534500
14 | 147802 | ترمينال پيچي با بدنه اي ازجنـس ترمو پلاستيک براي هادي هايي به مقطع 4 تا 6 ميليمتر مربع‎.‎ | عدد | 717500
14 | 147803 | ترمينال پيچي با بدنه اي از جنـس ترمو پلاستيک براي هاد ي هايي به مقطع 10 تا 16 ميليمتر مربع. | عدد | 800500
14 | 147804 | ترمينال پيچي با بدنه اي ازجنـس ترمو پلاستيک براي هادي هايي به مقطع 25 تا 35 ميليمتر مربع. | عدد | 1339000
14 | 147805 | ترمينال پيچي با بدنه اي ازجنـس ترمو پلاستيک براي هادي هايي به مقطع 50 تا 70 ميليمتر مربع. | عدد
14 | 147901 | ترمينال پيچي با بدنه اي از جنـس ديوروپلاستيک ( Duroplastic ) براي هادي هايي به مقطع 95 ميليمتر مربع. | عدد | 2324000
14 | 147902 | ترمينال پيچي با بدنه اي ازجنـس ديوروپلاستيک ( Duroplastic ) براي هادي هايي به مقطع 120 تا 185 ميليمتر مربع. | عدد | 2805000
14 | 147903 | ترمينال پيچي با بدنه اي از جنـس ديوروپلاستيک ( Duroplastic ) براي هادي هايي به مقطع 240 ميليمتر مربع. | عدد
14 | 148001 | صفحه انتهايي براي رديف هاي 147801 تا 147903. | عدد | 871000
14 | 148101 | بسـت فلزي براي نگهداري ترمينالهاروي ريل. | عدد | 202000
14 | 148201 | ريل فلزي براي نصـب ترمينال پيچي. | متر طول
14 | 148701 | مقره تابلويي اتکايي (ايزولاتور) فشار ضعيف، به شکل سيلندري يا مخروطي و يا چند ضلعي از جنس صمغ مصنوعي يا اپوکسي رزين جهت فازها و نول، با صاعقه گيرهاي استاندارد براي نصب روي شينه هاي مسي يا آلومينيومي با کليه لوازم نصب مورد نياز و با ولتاژ نامي 1000 ولت براي شينه هاي تا 400 آمپر و با قدرت اتصال کوتاه 30 تا 50 کيلو آمپر. | عدد | 3001000
14 | 148702 | مقره تابلويي اتکايي (ايزولاتور) فشار ضعيف، به شکل سيلندري يا مخروطي و يا چند ضلعي از جنس صمغ مصنوعي يا اپوکسي رزين جهت فازها و نول، با صاعقه گيرهاي استاندارد براي نصب روي شينه هاي مسي يا آلومينيومي با کليه لوازم نصب مورد نياز و با ولتاژ نامي 1000 ولت براي شينه هاي از 500 آمپر تا 1000 آمپر و با قدرت اتصال کوتاه 30 تا 50 کيلو آمپر. | عدد | 3195000
14 | 148703 | ايزولاتور مخصوص نصب روي شينه هاي مسي يا آلومينيومي، از نوع شياردار (سه شيار) و هر شيار متناسب با ضخامت شينه ها با تولرانس استاندارد، از جنس صمغ مصنوعي يا اپوکسي رزين جهت فازها، با کليه لوازم نصب مورد نياز در تابلوهاي فشار ضعيف با ولتاژ نامي 1000 ولت براي شينه هاي تا 1250 آمپر و با قدرت اتصال کوتاه 30 تا 50 کيلو آمپر. | عدد | 2285000
14 | 148704 | ايزولاتور مخصوص نصب روي شينه هاي مسي يا آلومينيومي، از نوع شياردار (شش شيار) و هر شيار متناسب با ضخامت شينه ها با تولرانس استاندارد، از جنس صمغ مصنوعي يا اپوکسي رزين جهت فازها، با کليه لوازم نصب مورد نياز در تابلوهاي فشار ضعيف با ولتاژ نامي 1000 ولت براي شينه هاي از 1250 تا 2500 آمپر و با قدرت اتصال کوتاه 30 تا 50 کيلو آمپر. | عدد
14 | 148705 | مقره عبوري براي پايه شينه هاي ارت از جنس صمغ مصنوعي يا اپوکسي رزين با کليه لوازم نصب مورد نياز. | عدد | 1587000
14 | 148801 | کانال پلاستيکي تا عرض 4 سانتي‌متر با سطح مقطع 500 الي 1600 ميلي‌مترمربع. | متر | 992000
14 | 148802 | کانال پلاستيکي با عرض بيش از 4 تا 6 سانتي‌متر با سطح مقطع بزرگتر از 1600 الي 3600 ميلي‌مترمربع. | متر | 1097000
14 | 148803 | کانال پلاستيکي با عرض بيش از 6 تا 10 سانتي‌متر با سطح مقطع بزرگتر از 3600 الي 6400 ميلي‌مترمربع. | متر | 1299000
14 | 148901 | تابلوي برق ايستاده فشار ضعيف با کليه قطعات فلزي مناسب براي نصب و مونتاژ قطعات و ادوات برقي، مکانيکي و پنوماتيکي طبق نقشه و مشخصات، تهيه شده از ورق فولادي روغني (Cold Rolled) با ضخامت 2 و 2/5 ميلي‌متر شامل قفل و لولا و قلاب و دستگيره و استوپر درب‌ها و صفحه مطالعه نقشه و جيب براي نقشه با حداکثر ارتفاع 220 سانتي‌متر، رنگ آميزي شده با رنگ مايع کوره‌اي (پخته) با ولتاژ نامي 500 ولت. | كیلوگرم | 1284000
14 | 149001 | تابلوي برق ديواري فشار ضعيف روکار يا توکار با کليه قطعات فلزي مناسب براي نصب و مونتاژ قطعات و ادوات برقي، مکانيکي و پنوماتيکي طبق نقشه و مشخصات، تهيه شده از ورق فولادي روغني ( Cold Rolled ) با ضخامت 1.5 ميليمتر شامل قفل و لولا و استوپر درب ها و صفحه مطالعه نقشه و جيب نقشه، دستگيره وگوشواره ها با حداکثر ارتفاع 120 سانتي متر و رنگ آميزي با رنگ مايع کوره اي (پخته) با ولتاژ نامي 500 ولت. | كیلوگرم | 1394000
14 | 149101 | راه‌انداز نرم ديجيتالي سه فاز 400 ولت داراي پورت RS485 براي موتور 11 کيلووات. | دستگاه | 193994000
14 | 149102 | راه‌انداز نرم ديجيتالي سه فاز 400 ولت داراي پورت RS485 براي موتور 15 کيلووات. | دستگاه | 195136000
14 | 149103 | راه‌انداز نرم ديجيتالي سه فاز 400 ولت داراي پورت RS485 براي موتور 18/5 کيلووات. | دستگاه | 195136000
14 | 149104 | راه‌انداز نرم ديجيتالي سه فاز 400 ولت داراي پورت RS485 براي موتور 22 کيلووات. | دستگاه | 199701000
14 | 149105 | راه‌انداز نرم ديجيتالي سه فاز 400 ولت داراي پورت RS485 براي موتور 30 کيلووات. | دستگاه | 214538000
14 | 149106 | راه‌انداز نرم ديجيتالي سه فاز 400 ولت داراي پورت RS485 براي موتور 37 کيلووات. | دستگاه | 261331000
14 | 149107 | راه‌انداز نرم ديجيتالي سه فاز 400 ولت داراي پورت RS485 براي موتور 45 کيلووات. | دستگاه | 285298000
14 | 149108 | راه‌انداز نرم ديجيتالي سه فاز 400 ولت داراي پورت RS485 براي موتور 55 کيلووات. | دستگاه | 354918000
14 | 149109 | راه‌انداز نرم ديجيتالي سه فاز 400 ولت داراي پورت RS485 براي موتور 75 کيلووات. | دستگاه | 465624000
14 | 149110 | راه‌انداز نرم ديجيتالي سه فاز 400 ولت داراي پورت RS485 براي موتور 90 کيلووات. | دستگاه | 606346000
14 | 149201 | اينورتر سه فاز 400 ولت داراي پورت RS485 با قابليت کار بصورت دستي يا اتوماتيک و با حفاظت‌هاي ولتاژ و جريان براي کنترل دور موتور 3 کيلووات. | دستگاه | 108767000
14 | 149202 | اينورتر سه فاز 400 ولت داراي پورت RS485 با قابليت کار بصورت دستي يا اتوماتيک و با حفاظت‌هاي ولتاژ و جريان براي کنترل دور موتور 4 کيلووات. | دستگاه | 127713000
14 | 149203 | اينورتر سه فاز 400 ولت داراي پورت RS485 با قابليت کار بصورت دستي يا اتوماتيک و با حفاظت‌هاي ولتاژ و جريان براي کنترل دور موتور 5/5 کيلووات. | دستگاه | 149169000
14 | 149204 | اينورتر سه فاز 400 ولت داراي پورت RS485 با قابليت کار بصورت دستي يا اتوماتيک و با حفاظت‌هاي ولتاژ و جريان براي کنترل دور موتور 7/5 کيلووات. | دستگاه | 187974000
14 | 149205 | اينورتر سه فاز 400 ولت داراي پورت RS485 با قابليت کار بصورت دستي يا اتوماتيک و با حفاظت‌هاي ولتاژ و جريان براي کنترل دور موتور 11 کيلووات. | دستگاه | 250174000
14 | 149206 | اينورتر سه فاز 400 ولت داراي پورت RS485 با قابليت کار بصورت دستي يا اتوماتيک و با حفاظت‌هاي ولتاژ و جريان براي کنترل دور موتور 15 کيلووات. | دستگاه | 318196000
14 | 149207 | اينورتر سه فاز 400 ولت داراي پورت RS485 با قابليت کار بصورت دستي يا اتوماتيک و با حفاظت‌هاي ولتاژ و جريان براي کنترل دور موتور 18/5 کيلووات. | دستگاه | 402652000
14 | 149208 | اينورتر سه فاز 400 ولت داراي پورت RS485 با قابليت کار بصورت دستي يا اتوماتيک و با حفاظت‌هاي ولتاژ و جريان براي کنترل دور موتور 22 کيلووات. | دستگاه | 454011000
14 | 149209 | اينورتر سه فاز 400 ولت داراي پورت RS485 با قابليت کار بصورت دستي يا اتوماتيک و با حفاظت‌هاي ولتاژ و جريان براي کنترل دور موتور 30 کيلووات. | دستگاه | 540749000
14 | 149210 | اينورتر سه فاز 400 ولت داراي پورت RS485 با قابليت کار بصورت دستي يا اتوماتيک و با حفاظت‌هاي ولتاژ و جريان براي کنترل دور موتور 37 کيلووات. | دستگاه | 653738000
14 | 149211 | اينورتر سه فاز 400 ولت داراي پورت RS485 با قابليت کار بصورت دستي يا اتوماتيک و با حفاظت‌هاي ولتاژ و جريان براي کنترل دور موتور 45 کيلووات. | دستگاه | 811238000
14 | 149212 | اينورتر سه فاز 400 ولت داراي پورت RS485 با قابليت کار بصورت دستي يا اتوماتيک و با حفاظت‌هاي ولتاژ و جريان براي کنترل دور موتور 55 کيلووات. | دستگاه | 844335000
14 | 149213 | اينورتر سه فاز 400 ولت داراي پورت RS485 با قابليت کار بصورت دستي يا اتوماتيک و با حفاظت‌هاي ولتاژ و جريان براي کنترل دور موتور 75 کيلووات. | دستگاه | 911672000
14 | 149214 | اينورتر سه فاز 400 ولت داراي پورت RS485 با قابليت کار بصورت دستي يا اتوماتيک و با حفاظت‌هاي ولتاژ و جريان براي کنترل دور موتور 90 کيلووات. | دستگاه | 1096905000
14 | 149221 | اضافه‌بها نسبت به رديف‌هاي 149201 الي 149213 در صورتيکه اينورتر داراي فيلتر هارمونيک باشد. | درصد
14 | 149222 | اضافه‌بها نسبت به رديف‌هاي 149201 الي 149213 در صورتي که اينورتر داراي IP45 باشد. | درصد
15 | 150901 | ساعت فرمان ٢٣٠ ولتی ۵٠ هرتز با کوک ذخیره برای ٢۴ ساعت، برای مدارهای فرمان. | عدد
15 | 151101 | آمپرمتر ديجيتالي جريان متناوب 45 تا 65 هرتز، با کلاس دقت (1) و با جريان اسمي 5 تا 3000 آمپر، براي اتصال به ترانس جريان 5/ XXX يا 1/ XXX آمپر و به ابعاد 144 ×144 ميليمتر، براي نصـب در تابلو. | عدد | 8499000
15 | 151102 | آمپرمتر ديجيتالي جريان متناوب 45 تا 65 هرتز، با کلاس دقت (1) و با جريان اسمي 5 تا 3000 آمپر، براي اتصال به ترانس جريان 5/ XXX يا 1/ XXX آمپر و به ابعاد 96 ×96 ميليمتر، براي نصـب در تابلو. | عدد | 8112000
15 | 151103 | آمپرمتر ديجيتالي جريان متناوب 45 تا 65 هرتز، با کلاس دقت (1) و با جريان اسمي 5 تا 3000 آمپر، براي اتصال به ترانس جريان 5/ XXX يا 1/ XXX آمپر و به ابعاد 48 ×96 ميليمتر، براي نصـب در تابلو. | عدد | 7494000
15 | 151201 | آمپرمتر ديجيتالي جريان مستقيم با کلاس دقت (1) و با جريان اسمي 5 تا 3000 آمپر، براي اتصال به مقاومت شنت با ولتاژ خروجي 75 يا 100 ميلي ولت و به ابعاد 144 ×144 ميليمتر، براي نصـب در تابلو. | عدد | 8112000
15 | 151202 | آمپرمتر ديجيتالي جريان مستقيم با کلاس دقت (1) و با جريان اسمي 5 تا 3000 آمپر، براي اتصال به مقاومت شنت با ولتاژ خروجي 75 يا 100 ميلي ولت و به ابعاد 96 ×96 ميليمتر، براي نصـب در تابلو. | عدد | 8112000
15 | 151203 | آمپرمتر ديجيتالي جريان مستقيم با کلاس دقت (1) و با جريان اسمي 5 تا 3000 آمپر، براي اتصال به مقاومت شنت با ولتاژ خروجي 75 يا 100 ميلي ولت و به ابعاد 48 ×96 ميليمتر، براي نصـب در تابلو. | عدد | 7494000
15 | 151301 | ولتمتر ديجيتالي جريان متناوب 500 ولت، 45 تا 65 هرتز، با کلاس دقت (1)، براي اتصال مستقيم يا اتصال به ترانس ولتاژ 100/ XXX يا110/ XXX ولت و به ابعاد 144 ×144 ميليمتر، براي نصـب در تابلو. | عدد | 9347000
15 | 151302 | ولتمتر ديجيتالي جريان متناوب 500 ولت، 45 تا 65 هرتز، با کلاس دقت (1)، براي اتصال مستقيم يا اتصال به ترانس ولتاژ 100/ XXX يا110/ XXX ولت و به ابعاد 96 ×96 ميليمتر، براي نصـب در تابلو. | عدد | 8112000
15 | 151303 | ولتمتر ديجيتالي جريان متناوب 500 ولت، 45 تا 65 هرتز، با کلاس دقت (1)، براي اتصال مستقيم يا اتصال به ترانس ولتاژ 100/ XXX يا110/ XXX ولت و به ابعاد 48 ×96 ميليمتر، براي نصـب در تابلو. | عدد | 7803000
15 | 151401 | کسينوس في متر ديجيتالي تکفاز يا سه فاز با بار متعادل و فرکانس 45 تا 65 هرتز، براي اتصال به ترانس جريان 5/ XXX يا1/ XXX آمپر و ترانس ولتاژ 100/ XXX يا 110/ XXX ولت و يا اتصال مستقيم به 230 ولت (تکفاز) و يا 400 ولت (سه فاز) با نشاندهنده (پس فاز 0.2- 1 - 0.2 پيش فاز) و به ابعاد 144 ×144 ميليمتر، براي نصـب در تابلو. | عدد | 8408000
15 | 151402 | کسينوس في متر ديجيتالي تکفاز يا سه فاز با بار متعادل و فرکانس 45 تا 65 هرتز، براي اتصال به ترانس جريان 5/ XXX يا1/ XXX آمپر و ترانس ولتاژ 100/ XXX يا 110/ XXX ولت و يا اتصال مستقيم به 230 ولت (تکفاز) و يا 400 ولت (سه فاز) با نشاندهنده (پس فاز 0.2- 1 - 0.2 پيش فاز) و به ابعاد 96 ×96 ميليمتر، براي نصـب در تابلو. | عدد | 8408000
15 | 151403 | کسينوس في متر ديجيتالي تکفاز يا سه فاز با بار متعادل و فرکانس 45 تا 65 هرتز، براي اتصال به ترانس جريان 5/ XXX يا1/ XXX آمپر و ترانس ولتاژ 100/ XXX يا 110/ XXX ولت و يا اتصال مستقيم به 230 ولت (تکفاز) و يا 400 ولت (سه فاز) با نشاندهنده (پس فاز 0.2- 1 - 0.2 پيش فاز) و به ابعاد 48 ×96 ميليمتر، براي نصـب در تابلو. | عدد | 8408000
15 | 151501 | فرکانس متر ديجيتالي براي اندازه گيري فرکانس از 10 هرتز تا 90 هرتز، با ولتاژهاي اسمي 100، 230 يا 400 ولت و نمايش دهنده با يک رقم بعد از اعشار و به ابعاد 144 ×144 ميليمتر، براي نصـب در تابلو. | عدد | 7803000
15 | 151502 | فرکانس متر ديجيتالي براي اندازه گيري فرکانس از 10 هرتز تا 90 هرتز، با ولتاژهاي اسمي 115، 230 يا 400 ولت و نمايش دهنده با يک رقم بعد از اعشار و به ابعاد 96 ×96 ميليمتر، براي نصـب در تابلو. | عدد | 7494000
15 | 151503 | فرکانس متر ديجيتالي براي اندازه گيري فرکانس از 10 هرتز تا 90 هرتز، با ولتاژهاي اسمي 115، 230 يا 400 ولت و نمايش دهنده با يک رقم بعد از اعشار و به ابعاد 48 ×96 ميليمتر، براي نصـب در تابلو. | عدد | 7494000
15 | 153001 | ترانس ايزوله VAC 400/ V 400 باقدرت VA 300 | عدد | 20200000
15 | 153002 | ترانس ايزوله VAC 400/ V 400 باقدرت VA 500 | عدد | 26574000
15 | 153003 | ترانس ايزوله VAC 400/ V 400 باقدرت VA 1150 | عدد | 44966000
15 | 153004 | ترانس ايزوله VAC 400/ V 400 باقدرت VA 2000 | عدد | 76506000
15 | 153005 | ترانس ايزوله VAC 400/ V 400 باقدرت VA 4000 | عدد | 88612000
15 | 153006 | ترانس ايزوله VAC 230/ V 400 باقدرت VA 300 | عدد | 18351000
15 | 153007 | ترانس ايزوله VAC 230/ V 400 باقدرت VA 500 | عدد | 27768000
15 | 153008 | ترانس ايزوله VAC 230/ V 400 باقدرت VA 1150 | عدد | 42580000
15 | 153009 | ترانس ايزوله VAC 230/ V 400 باقدرت VA 2000 | عدد | 73522000
15 | 153010 | ترانس ايزوله VAC 230/ V 400 باقدرت VA 4000 | عدد | 85180000
15 | 153011 | ترانس ايزوله VAC 115/ V 230 باقدرت VA 500 | عدد | 26574000
15 | 153012 | ترانس ايزوله VAC 115/ V 230 باقدرتVA 1150 | عدد | 42580000
15 | 153013 | ترانس ايزوله VAC 115/ V 230 باقدرتVA 2000 | عدد | 74716000
15 | 153014 | ترانس ايزوله VAC 115/ V 230 باقدرتVA 4000 | عدد | 86553000
15 | 153015 | ترانس ايزوله VAC 24/ V 230 باقدرت VA 500 | عدد | 26574000
15 | 153016 | ترانس ايزوله VAC 24/ V 230 باقدرت VA 1150 | عدد | 46160000
15 | 153017 | ترانس ايزوله VAC 24/ V 230 باقدرت VA 2000 | عدد | 72329000
15 | 153018 | ترانس ايزوله VAC 24/ V 230 باقدرت VA 4000 | عدد | 82484000
15 | 153019 | ترانس ايزوله VAC 230/ V 230 باقدرت VA 3000 | عدد
15 | 153020 | ترانس ايزوله VAC 230/ V 230 باقدرت VA 5000 | عدد
15 | 153021 | ترانس ايزوله VAC 230/ V 230 باقدرت VA 7500 | عدد
15 | 153022 | ترانس ايزوله VAC 230/ V 230 باقدرت VA 10000 | عدد
15 | 153201 | کليد تبديل ولت متر چهارحالتي تابلويي 400 ولـت ‎.‎ | عدد | 4004000
15 | 153202 | کليدتبديل ولت مترهفـت حالتي تابلويي 400 ولـت. | عدد | 4627000
15 | 153301 | کليد تبديل آمپرمتر تابلويي 230 ولـت. | عدد
17 | 170101 | مولدبرق باقدرت نامي KVA 20 مناسـب براي کار دايم. | دستگاه | 3368469000
17 | 170102 | مولدبرق باقدرت نامي KVA 30 مناسـب براي کار دايم. | دستگاه | 3846805000
17 | 170103 | مولدبرق باقدرت نامي KVA 50 مناسـب براي کار دايم. | دستگاه | 4924609000
17 | 170104 | مولدبرق باقدرت نامي KVA 80 مناسـب براي کار دايم. | دستگاه | 7145032000
17 | 170105 | مولدبرق باقدرت نامي KVA 100 مناسـب براي کار دايم. | دستگاه | 7641084000
17 | 170106 | مولدبرق باقدرت نامي KVA 120 مناسـب براي کار دايم. | دستگاه | 8704052000
17 | 170107 | مولدبرق باقدرت نامي KVA 150 مناسـب براي کار دايم. | دستگاه | 11184312000
17 | 170108 | مولدبرق باقدرت نامي KVA 175 مناسـب براي کار دايم. | دستگاه | 13806301000
17 | 170109 | مولدبرق باقدرت نامي KVA 200 مناسـب براي کار دايم. | دستگاه | 14491325000
17 | 170110 | مولدبرق باقدرت نامي KVA 225 مناسـب براي کار دايم. | دستگاه | 17615744000
17 | 170111 | مولدبرق باقدرت نامي KVA 250 مناسـب براي کار دايم. | دستگاه | 18166761000
17 | 170112 | مولدبرق باقدرت نامي KVA 275 مناسـب براي کار دايم. | دستگاه | 18452094000
17 | 170113 | مولدبرق باقدرت نامي KVA 300 مناسـب براي کار دايم. | دستگاه | 18973982000
17 | 170114 | مولدبرق باقدرت نامي KVA 350 مناسـب براي کار دايم. | دستگاه | 20445898000
17 | 170115 | مولدبرق باقدرت نامي KVA 400 مناسـب براي کار دايم. | دستگاه | 21657977000
17 | 170116 | مولدبرق باقدرت نامي KVA 450 مناسـب براي کار دايم. | دستگاه | 22945067000
17 | 170117 | مولدبرق باقدرت نامي KVA 500 مناسـب براي کار دايم. | دستگاه | 26286362000
17 | 170118 | مولدبرق باقدرت نامي KVA 550 مناسـب براي کار دايم. | دستگاه | 28057976000
17 | 170119 | مولدبرق باقدرت نامي KVA 600 مناسـب براي کار دايم. | دستگاه | 37413575000
17 | 170120 | مولدبرق باقدرت نامي KVA 700 مناسـب براي کار دايم. | دستگاه | 44407831000
17 | 170121 | مولدبرق باقدرت نامي KVA 800 مناسـب براي کار دايم. | دستگاه | 65440389000
17 | 170122 | مولدبرق باقدرت نامي KVA 900 مناسـب براي کار دايم. | دستگاه | 65154389000
17 | 170123 | مولدبرق باقدرت نامي KVA 1000 مناسـب براي کار دايم. | دستگاه | 76978151000
17 | 170201 | مولدبرق باقدرت نامي KVA 20 مناسـب براي کار به صورت اضطراري. | دستگاه | 2106896000
17 | 170202 | مولدبرق باقدرت نامي KVA 30 مناسـب براي کار به صورت اضطراري. | دستگاه | 2420250000
17 | 170203 | مولدبرق باقدرت نامي KVA 50 مناسـب براي کار به صورت اضطراري. | دستگاه | 4783585000
17 | 170204 | مولدبرق باقدرت نامي KVA 80 مناسـب براي کار به صورت اضطراري. | دستگاه | 6909522000
17 | 170205 | مولدبرق باقدرت نامي KVA 100 مناسـب براي کار به صورت اضطراري. | دستگاه | 7207153000
17 | 170206 | مولدبرق باقدرت نامي KVA 120 مناسـب براي کار به صورت اضطراري. | دستگاه | 7703205000
17 | 170207 | مولدبرق باقدرت نامي KVA 150 مناسـب براي کار به صورت اضطراري. | دستگاه | 8860659000
17 | 170208 | مولدبرق باقدرت نامي KVA 175 مناسـب براي کار به صورت اضطراري. | دستگاه | 10655895000
17 | 170209 | مولدبرق باقدرت نامي KVA 200 مناسـب براي کار به صورت اضطراري. | دستگاه | 11659809000
17 | 170210 | مولدبرق باقدرت نامي KVA 225 مناسـب براي کار به صورت اضطراري. | دستگاه | 14438938000
17 | 170211 | مولدبرق باقدرت نامي KVA 250 مناسـب براي کار به صورت اضطراري. | دستگاه | 15218448000
17 | 170212 | مولدبرق باقدرت نامي KVA 275 مناسـب براي کار به صورت اضطراري. | دستگاه | 17722329000
17 | 170213 | مولدبرق باقدرت نامي KVA 300 مناسـب براي کار به صورت اضطراري. | دستگاه | 18290279000
17 | 170214 | مولدبرق باقدرت نامي KVA 350 مناسـب براي کار به صورت اضطراري. | دستگاه | 18752523000
17 | 170215 | مولدبرق باقدرت نامي KVA 400 مناسـب براي کار به صورت اضطراري. | دستگاه | 19789212000
17 | 170216 | مولدبرق باقدرت نامي KVA 450 مناسـب براي کار به صورت اضطراري. | دستگاه | 21033489000
17 | 170217 | مولدبرق باقدرت نامي KVA 500 مناسـب براي کار به صورت اضطراري. | دستگاه | 24135643000
17 | 170218 | مولدبرق باقدرت نامي KVA 550 مناسـب براي کار به صورت اضطراري. | دستگاه | 25316719000
17 | 170219 | مولدبرق باقدرت نامي KVA 600 مناسـب براي کار به صورت اضطراري. | دستگاه | 27678871000
17 | 170220 | مولدبرق باقدرت نامي KVA 700 مناسـب براي کار به صورت اضطراري. | دستگاه | 34798849000
17 | 170221 | مولدبرق باقدرت نامي KVA 800 مناسـب براي کار به صورت اضطراري. | دستگاه | 44353426000
17 | 170222 | مولدبرق باقدرت نامي KVA 900 مناسـب براي کار به صورت اضطراري. | دستگاه | 48796201000
17 | 170223 | مولدبرق باقدرت نامي KVA 1000 مناسـب براي کار به صورت اضطراري. | دستگاه | 60974527000
21 | 210201 | کابل تلفن زمینی باروکـش پلی اتیلن از نوع A2Y(st)2Y به قطر 0.6 میلیمتر، یک زوجی بایک سیم اتصال زمین همراه، برای نصـب درون ترانشه. | متر طول | 109000
21 | 210202 | کابل تلفن زمینی باروکـش پلی اتیلن از نوع A2Y(st)2Y به قطر 0.6 میلیمتر، دوزوجی بایک سیم اتصال زمین همراه، برای نصـب درون ترانشه. | متر طول | 121000
21 | 210203 | کابل تلفن زمینی باروکـش پلی اتیلن از نوع A2Y(st)2Y به قطر 0.6 میلیمتر، چهارزوجی بایک سیم اتصال زمین همراه، برای نصـب درون ترانشه. | متر طول | 156000
21 | 210204 | کابل تلفن زمینی باروکـش پلی اتیلن از نوع A2Y(st)2Y به قطر 0.6 میلیمتر، پنج زوجی بایک سیم اتصال زمین همراه، برای نصـب درون ترانشه. | متر طول | 179500
21 | 210205 | کابل تلفن زمینی باروکـش پلی اتیلن از نوع A2Y(st)2Y به قطر 0.6 میلیمتر، شـش زوجی بایک سیم اتصال زمین همراه، برای نصـب درون ترانشه. | متر طول | 195500
21 | 210206 | کابل تلفن زمینی باروکـش پلی اتیلن از نوع A2Y(st)2Y به قطر 0.6 میلیمتر، ده زوجی بایک سیم اتصال زمین همراه، برای نصـب درون ترانشه. | متر طول | 329000
21 | 210207 | کابل تلفن زمینی باروکـش پلی اتیلن از نوع A2Y(st)2Y به قطر 0.6 میلیمتر، پانزده زوجی بایک سیم اتصال زمین همراه، برای نصـب درون ترانشه. | متر طول | 498500
21 | 210208 | کابل تلفن زمینی باروکـش پلی اتیلن از نوع A2Y(st)2Y به قطر 0.6 میلیمتر، بیسـت زوجی بایک سیم اتصال زمین همراه، برای نصـب درون ترانشه. | متر طول | 622500
21 | 210209 | کابل تلفن زمینی باروکـش پلی اتیلن از نوع A2Y(st)2Y به قطر 0.6 میلیمتر، بیسـت وپنج زوجی بایک سیم اتصال زمین همراه، برای نصـب درون ترانشه. | متر طول | 614500
21 | 210210 | کابل تلفن زمینی باروکـش پلی اتیلن از نوع A2Y(st)2Y به قطر 0.6 میلیمتر، سی زوجی بایک سیم اتصال زمین همراه، برای نصـب درون ترانشه. | متر طول | 1033000
21 | 210211 | کابل تلفن زمینی باروکـش پلی اتیلن از نوع A2Y(st)2Y به قطر 0.6 میلیمتر، چهل زوجی بایک سیم اتصال زمین همراه، برای نصـب درون ترانشه. | متر طول | 1103000
21 | 210212 | کابل تلفن زمینی باروکـش پلی اتیلن از نوع A2Y(st)2Y به قطر 0.6 میلیمتر، پنجاه زوجی بایک سیم اتصال زمین همراه، برای نصـب درون ترانشه. | متر طول | 1220000
21 | 210213 | کابل تلفن زمینی باروکـش پلی اتیلن از نوع A2Y(st)2Y به قطر 0.6 میلیمتر، شصـت زوجی بایک سیم اتصال زمین همراه، برای نصـب درون ترانشه. | متر طول | 1352000
21 | 210214 | کابل تلفن زمینی باروکـش پلی اتیلن از نوع A2Y(st)2Y به قطر 0.6 میلیمتر، هفتادزوجی بایک سیم اتصال زمین همراه، برای نصـب درون ترانشه. | متر طول | 1585000
21 | 210215 | کابل تلفن زمینی باروکـش پلی اتیلن از نوع A2Y(st)2Y به قطر 0.6 میلیمتر، صدزوجی بایک سیم اتصال زمین همراه، برای نصـب درون ترانشه. | متر طول | 2244000
21 | 210216 | کابل تلفن زمینی باروکـش پلی اتیلن از نوع A2Y(st)2Y به قطر 0.6 میلیمتر، یکصد و پنجاه زوجی بایک سیم اتصال زمین همراه، برای نصـب درون ترانشه. | متر طول | 3207000
21 | 210217 | کابل تلفن زمینی باروکـش پلی اتیلن از نوع A2Y(st)2Y به قطر 0.6 میلیمتر، دویست زوجی بایک سیم اتصال زمین همراه، برای نصـب درون ترانشه. | متر طول | 4195000
21 | 210218 | کابل تلفن زمینی باروکـش پلی اتیلن از نوع A2Y(st)2Y به قطر 0.6 میلیمتر، دویست وپنجاه زوجی بایک سیم اتصال زمین همراه، برای نصـب درون ترانشه. | متر طول
21 | 210219 | کابل تلفن زمینی باروکـش پلی اتیلن از نوع A2Y(st)2Y به قطر 0.6 میلیمتر، سیصد زوجی بایک سیم اتصال زمین همراه، برای نصـب درون ترانشه. | متر طول | 6208000
21 | 210220 | کابل تلفن زمینی باروکـش پلی اتیلن از نوع A2Y(st)2Y به قطر 0.6 میلیمتر، چهارصد زوجی بایک سیم اتصال زمین همراه، برای نصـب درون ترانشه. | متر طول
21 | 210221 | کابل تلفن زمینی باروکـش پلی اتیلن از نوع A2Y(st)2Y به قطر 0.6 میلیمتر، پانصد زوجی بایک سیم اتصال زمین همراه، برای نصـب درون ترانشه. | متر طول | 10228000
21 | 210401 | کابل تلفن هوایی با روکـش P.V.C از نوع JY(st)Y به قطر 0.6 میلیمتر، یک زوجی با یک سیم اتصال زمین همراه، برای نصـب روی دیوار یا داخل لوله و یا روی سینی کابل. | متر طول
21 | 210402 | کابل تلفن هوایی با روکـش P.V.C از نوع JY(st)Y به قطر 0.6 میلیمتر، دو زوجی بایک سیم اتصال زمین همراه، برای نصـب روی دیوار یا داخل لوله و یا روی سینی کابل. | متر طول
21 | 210403 | کابل تلفن هوایی با روکـش P.V.C از نوع JY(st)Y به قطر 0.6 میلیمتر، چهار زوجی با یک سیم اتصال زمین همراه، برای نصـب روی دیوار یا داخل لوله و یا روی سینی کابل. | متر طول | 238500
21 | 210404 | کابل تلفن هوایی با روکـش P.V.C از نوع JY(st)Y به قطر 0.6 میلیمتر، پنج زوجی بایک سیم اتصال زمین همراه، برای نصـب روی دیواریاداخل لوله ویاروی سینی کابل. | متر طول | 260500
21 | 210405 | کابل تلفن هوایی با روکـش P.V.C از نوع JY(st)Y به قطر 0.6 میلیمتر، شـش زوجی با یک سیم اتصال زمین همراه، برای نصـب روی دیوار یا داخل لوله و یا روی سینی کابل. | متر طول | 311000
21 | 210406 | کابل تلفن هوایی با روکـش P.V.C از نوع JY(st)Y به قطر 0.6 میلیمتر، ده زوجی بایک سیم اتصال زمین همراه، برای نصـب روی دیواریاداخل لوله ویاروی سینی کابل. | متر طول | 365000
21 | 210408 | کابل تلفن هوایی با روکـش P.V.C از نوع JY(st)Y به قطر 0.6 میلیمتر، پانزده زوجی با یک سیم اتصال زمین همراه، برای نصـب روی دیوار یا داخل لوله و یا روی سینی کابل. | متر طول | 470000
21 | 210409 | کابل تلفن هوایی با روکـش P.V.C از نوع JY(st)Yبه قطر 6 /0 میلیمتر، بیسـت زوجی بایک سیم اتصال زمین همراه، برای نصـب روی دیوار یا داخل لوله ویاروی سینی کابل. | متر طول | 603500
21 | 210410 | کابل تلفن هوایی با روکـش P.V.C از نوع JY(st)Y به قطر 0.6 میلیمتر، بیسـت وپنج زوجی بایک سیم اتصال زمین همراه، برای نصـب روی دیواریاداخل لوله و یاروی سینی کابل. | متر طول | 1107000
21 | 210411 | کابل تلفن هوایی با روکـش P.V.C از نوع JY(st)Y به قطر 0.6 میلیمتر، سی زوجی بایک سیم اتصال زمین همراه، برای نصـب روی دیواریاداخل لوله ویاروی سینی کابل. | متر طول | 1256000
21 | 210412 | کابل تلفن هوایی با روکـش P.V.C از نوع JY(st)Y به قطر 0.6 میلیمتر، چهل زوجی بایک سیم اتصال زمین همراه، برای نصـب روی دیوار یا داخل لوله و یا روی سینی کابل. | متر طول | 1645000
21 | 210413 | کابل تلفن هوایی باروکـش P.V.C از نوع JY(st)Y به قطر 0.6 میلیمتر، پنجاه زوجی بایک سیم اتصال زمین همراه، برای نصـب روی دیواریاداخل لوله ویاروی سینی کابل. | متر طول | 2073000
21 | 210414 | کابل تلفن هوایی باروکـش P.V.C از نوع JY(st)Y به قطر 0.6 میلیمتر، شصـت زوجی بایک سیم اتصال زمین همراه، برای نصـب روی دیواریاداخل لوله ویاروی سینی کابل. | متر طول | 2468000
21 | 210416 | کابل تلفن هوایی باروکـش P.V.C از نوع JY(st)Y به قطر 0.6 میلیمتر، صدزوجی بایک سیم اتصال زمین همراه، برای نصـب روی دیواریاداخل لوله ویاروی سینی کابل. | متر طول | 3669000
21 | 210417 | کابل تلفن هوایی باروکـش P.V.C از نوع JY(st)Y به قطر 0.6 میلیمتر، دویسـت زوجی بایک سیم اتصال زمین همراه، برای نصـب روی دیواریاداخل لوله ویاروی سینی کابل. | متر طول | 7512000
21 | 210601 | کابل تلفن خاکی ژله فیلد از نوع A-2YF (L) 2Yb 2Y به قطر 0.6 میلیمتر، ده زوجی، برای نصـب درون ترانشه. | متر طول | 664500
21 | 210602 | کابل تلفن خاکی ژله فیلد از نوع A-2YF (L) 2Yb 2Y به قطر 0.6 میلیمتر، بیسـت زوجی، برای نصـب درون ترانشه. | متر طول | 1228000
21 | 210603 | کابل تلفن خاکی ژله فیلد از نوع A-2YF (L) 2Yb 2Y به قطر 0.6 میلیمتر، سی زوجی، برای نصـب درون ترانشه. | متر طول | 1493000
21 | 210604 | کابل تلفن خاکی ژله فیلد از نوع A-2YF (L) 2Yb 2Y به قطر 0.6 میلیمتر، چهل زوجی، برای نصـب درون ترانشه. | متر طول | 2057000
21 | 210605 | کابل تلفن خاکی ژله فیلد از نوع A-2YF (L) 2Yb 2Y به قطر 0.6 میلیمتر، پنجاه زوجی، برای نصـب درون ترانشه. | متر طول | 1809000
21 | 210606 | کابل تلفن خاکی ژله فیلد از نوع A-2YF (L) 2Yb 2Y به قطر 0.6 میلیمتر، هفتادزوجی، برای نصـب درون ترانشه. | متر طول | 2185000
21 | 210607 | کابل تلفن خاکی ژله فیلد از نوع A-2YF (L) 2Yb 2Y به قطر 0.6 میلیمتر، یکصدزوجی، برای نصـب درون ترانشه. | متر طول | 4038000
21 | 210608 | کابل تلفن خاکی ژله فیلد از نوع A-2YF (L) 2Yb 2Y به قطر 0.6 میلیمتر، یکصدوپنجاه زوجی، برای نصـب درون ترانشه. | متر طول | 5129000
21 | 210609 | کابل تلفن خاکی ژله فیلد از نوع A-2YF (L) 2Yb 2Y به قطر 0.6 میلیمتر، دویسـت زوجی، برای نصـب درون ترانشه. | متر طول | 7485000
21 | 210610 | کابل تلفن خاکی ژله فیلد از نوع A-2YF (L) 2Yb 2Y به قطر 0.6 میلیمتر، سیصدزوجی، برای نصـب درون ترانشه. | متر طول | 7498000
21 | 210611 | کابل تلفن خاکی ژله فیلد از نوع A-2YF (L) 2Yb 2Y به قطر 0.6 میلیمتر، چهارصدزوجی، برای نصـب درون ترانشه. | متر طول | 9768000
21 | 210612 | کابل تلفن خاکی ژله فیلد از نوع A-2YF (L) 2Yb 2Y به قطر 0.6 میلیمتر، پانصدزوجی، برای نصـب درون ترانشه. | متر طول | 11872000
21 | 210613 | کابل تلفن خاکی ژله فیلد از نوع A-2YF (L) 2Yb 2Y به قطر 0.6 میلیمتر، ششصدزوجی، برای نصـب درون ترانشه. | متر طول | 14103000
21 | 210801 | کابل تلفن کانالی ژله فیلد از نوع A-2YF (L) 2Y به قطر 0.6 میلیمتر، ده زوجی، برای نصـب روی دیوار یا داخل لوله یا روی سینی کابل. | متر طول | 838500
21 | 210802 | کابل تلفن کانالی ژله فیلد از نوع A-2YF (L) 2Y به قطر 0.6 میلیمتر، بیسـت زوجی، برای نصـب روی دیوار یا داخل لوله یا روی سینی کابل. | متر طول | 1186000
21 | 210803 | کابل تلفن کانالی ژله فیلد از نوع A-2YF (L) 2Y به قطر 0.6 میلیمتر، سی زوجی، برای نصـب روی دیوار یا داخل لوله یا روی سینی کابل. | متر طول | 1796000
21 | 210804 | کابل تلفن کانالی ژله فیلد از نوع A-2YF (L) 2Y به قطر 0.6 میلیمتر، چهل زوجی، برای نصـب روی دیوار یا داخل لوله یا روی سینی کابل. | متر طول | 2314000
21 | 210805 | کابل تلفن کانالی ژله فیلد از نوع A-2YF (L) 2Y به قطر 0.6 میلیمتر، پنجاه زوجی، برای نصـب روی دیوار یا داخل لوله یا روی سینی کابل. | متر طول | 2580000
21 | 210806 | کابل تلفن کانالی ژله فیلد از نوع A-2YF (L) 2Y به قطر 0.6 میلیمتر، هفتاد زوجی، برای نصـب روی دیوار یا داخل لوله یا روی سینی کابل. | متر طول
21 | 210807 | کابل تلفن کانالی ژله فیلد از نوع A-2YF (L) 2Y به قطر 0.6 میلیمتر، یکصد زوجی، برای نصـب روی دیوار یا داخل لوله یا روی سینی کابل. | متر طول | 4368000
21 | 210808 | کابل تلفن کانالی ژله فیلد از نوع A-2YF (L) 2Y به قطر 0.6 میلیمتر، یکصد و پنجاه زوجی، برای نصـب روی دیوار یا داخل لوله یا روی سینی کابل. | متر طول | 5885000
21 | 210809 | کابل تلفن کانالی ژله فیلد از نوع A-2YF (L) 2Y به قطر 0.6 میلیمتر، دویسـت زوجی، برای نصـب روی دیوار یا داخل لوله یا روی سینی کابل. | متر طول | 5999000
21 | 210810 | کابل تلفن کانالی ژله فیلد از نوع A-2YF (L) 2Y به قطر 0.6 میلیمتر، سیصد زوجی، برای نصـب روی دیوار یا داخل لوله یا روی سینی کابل. | متر طول | 8534000
21 | 210811 | کابل تلفن کانالی ژله فیلد از نوع A-2YF (L) 2Y به قطر 0.6 میلیمتر، چهار صد زوجی، برای نصـب روی دیوار یا داخل لوله یا روی سینی کابل. | متر طول | 12087000
21 | 210812 | کابل تلفن کانالی ژله فیلد از نوع A-2YF (L) 2Y به قطر 0.6 میلیمتر، پانصد زوجی، برای نصـب روی دیوار یا داخل لوله یا روی سینی کابل. | متر طول | 15352000
21 | 210813 | کابل تلفن کانالی ژله فیلد از نوع A-2YF (L) 2Y به قطر 0.6 میلیمتر، ششصد زوجی، برای نصـب روی دیوار یا داخل لوله یا روی سینی کابل. | متر طول | 16449000
21 | 211001 | کابل تلفن هوایی مهاردار با روکش و عایق پلی اتیلن از نوعA-2Y (L) 2Y-T به قطر 0.6 میلیمتر، دو زوجی، برای نصـب روی تیر نگهدارنده. | متر طول | 205500
21 | 211002 | کابل تلفن هوایی مهاردار با روکش و عایق پلی اتیلن از نوعA-2Y (L) 2Y-T به قطر 0.6 میلیمتر، سه زوجی، برای نصـب روی تیر نگهدارنده. | متر طول | 235000
21 | 211003 | کابل تلفن هوایی مهاردار با روکش و عایق پلی اتیلن از نوعA-2Y (L) 2Y-T به قطر 0.6 میلیمتر، چهار زوجی، برای نصـب روی تیر نگهدارنده. | متر طول | 274500
21 | 211004 | کابل تلفن هوایی مهاردار با روکش و عایق پلی اتیلن از نوعA-2Y (L) 2Y-T به قطر 0.6 میلیمتر، پنج زوجی، برای نصـب روی تیر نگهدارنده. | متر طول | 320000
21 | 211005 | کابل تلفن هوایی مهاردار با روکش و عایق پلی اتیلن از نوعA-2Y (L) 2Y-T به قطر 0.6 میلیمتر، شش زوجی، برای نصـب روی تیر نگهدارنده. | متر طول | 357000
21 | 211006 | کابل تلفن هوایی مهاردار با روکش و عایق پلی اتیلن از نوعA-2Y (L) 2Y-T به قطر 0.6 میلیمتر، هشت زوجی، برای نصـب روی تیر نگهدارنده. | متر طول | 461500
21 | 211007 | کابل تلفن هوایی مهاردار با روکش و عایق پلی اتیلن از نوعA-2Y (L) 2Y-T به قطر 0.6 میلیمتر، ده زوجی، برای نصـب روی تیر نگهدارنده. | متر طول | 553000
21 | 211008 | کابل تلفن هوایی مهاردار با روکش و عایق پلی اتیلن از نوعA-2Y (L) 2Y-T به قطر 0.6 میلیمتر، پانزده زوجی، برای نصـب روی تیر نگهدارنده. | متر طول | 533000
21 | 211009 | کابل تلفن هوایی مهاردار با روکش و عایق پلی اتیلن از نوعA-2Y (L) 2Y-T به قطر 0.6 میلیمتر، بیست زوجی، برای نصـب روی تیر نگهدارنده. | متر طول | 938500
21 | 211010 | کابل تلفن هوایی مهاردار با روکش و عایق پلی اتیلن از نوعA-2Y (L) 2Y-T به قطر 0.6 میلیمتر، بیست و پنج زوجی، برای نصـب روی تیر نگهدارنده. | متر طول | 907500
21 | 211011 | کابل تلفن هوایی مهاردار با روکش و عایق پلی اتیلن از نوعA-2Y (L) 2Y-T به قطر 0.6 میلیمتر، سی زوجی، برای نصـب روی تیر نگهدارنده. | متر طول | 1342000
21 | 211012 | کابل تلفن هوایی مهاردار با روکش و عایق پلی اتیلن از نوعA-2Y (L) 2Y-T به قطر 0.6 میلیمتر، چهل زوجی، برای نصـب روی تیر نگهدارنده. | متر طول | 1741000
21 | 211013 | کابل تلفن هوایی مهاردار با روکش و عایق پلی اتیلن از نوعA-2Y (L) 2Y-T به قطر 0.6 میلیمتر، پنجاه زوجی، برای نصـب روی تیر نگهدارنده. | متر طول | 2145000
21 | 211014 | کابل تلفن هوایی مهاردار با روکش و عایق پلی اتیلن از نوعA-2Y (L) 2Y-T به قطر 0.6 میلیمتر، شصت زوجی، برای نصـب روی تیر نگهدارنده. | متر طول | 2486000
21 | 211015 | کابل تلفن هوایی مهاردار با روکش و عایق پلی اتیلن از نوعA-2Y (L) 2Y-T به قطر 0.6 میلیمتر، هفتاد زوجی، برای نصـب روی تیر نگهدارنده. | متر طول | 2797000
21 | 211016 | کابل تلفن هوایی مهاردار با روکش و عایق پلی اتیلن از نوعA-2Y (L) 2Y-T به قطر 0.6 میلیمتر، هشتاد زوجی، برای نصـب روی تیر نگهدارنده. | متر طول | 2769000
21 | 211017 | کابل تلفن هوایی مهاردار با روکش و عایق پلی اتیلن از نوعA-2Y (L) 2Y-T به قطر 0.6 میلیمتر، یکصد زوجی، برای نصـب روی تیر نگهدارنده. | متر طول | 3645000
21 | 211018 | کابل تلفن هوایی مهاردار با روکش و عایق پلی اتیلن از نوعA-2Y (L) 2Y-T به قطر 0.6 میلیمتر، یکصد و پنجاه زوجی، برای نصـب روی تیر نگهدارنده. | متر طول
21 | 211019 | کابل تلفن هوایی مهاردار با روکش و عایق پلی اتیلن از نوعA-2Y (L) 2Y-T به قطر 0.6 میلیمتر، دویست زوجی، برای نصـب روی تیر نگهدارنده. | متر طول
21 | 211201 | سیم تلفن تابیده دولا به قطر 0.6 میلیمتر با روکش پلاستیکی. | متر طول | 60400
21 | 211202 | سیم تلفن تابیده سه لا به قطر 0.6 میلیمتر با روکش پلاستیکی. | متر طول
21 | 211301 | کابل نوری ژله فیلد کانالی از نوع SM 12×12 برای نصب در داخل کانال. | متر طول | 1459000
21 | 211302 | کابل نوری ژله فیلد کانالی از نوع SM 6×12 برای نصب در داخل کانال. | متر طول | 967000
21 | 211303 | کابل نوری ژله فیلد کانالی از نوع SM 6×8 برای نصب در داخل کانال. | متر طول | 664500
21 | 211304 | کابل نوری ژله فیلد کانالی از نوع SM 6×4 برای نصب در داخل کانال. | متر طول | 630000
21 | 211305 | کابل نوری ژله فیلد کانالی از نوع SM 6×2 برای نصب در داخل کانال. | متر طول | 514000
21 | 211306 | کابل نوری ژله فیلد کانالی از نوع SM 4×2 برای نصب در داخل کانال. | متر طول | 463000
21 | 211307 | کابل نوری ژله فیلد کانالی از نوع SM 6×1 برای نصب در داخل کانال. | متر طول | 372500
21 | 211308 | کابل نوری ژله فیلد کانالی از نوع SM 4×1 برای نصب در داخل کانال. | متر طول | 361500
21 | 211316 | کابل نوری ژله فیلد کانالی از نوع NZ 6×12 برای نصب در داخل کانال. | متر طول | 1937000
21 | 211317 | کابل نوری ژله فیلد کانالی از نوع NZ 6×8 برای نصب در داخل کانال. | متر طول | 1281000
21 | 211318 | کابل نوری ژله فیلد کانالی از نوع NZ 6×4 برای نصب در داخل کانال. | متر طول | 787000
21 | 211319 | کابل نوری ژله فیلد کانالی از نوع NZ 6×2 برای نصب در داخل کانال. | متر طول | 567500
21 | 211320 | کابل نوری ژله فیلد کانالی از نوع NZ 4×2 برای نصب در داخل کانال. | متر طول
21 | 211321 | کابل نوری ژله فیلد کانالی از نوع NZ 6×1 برای نصب در داخل کانال. | متر طول | 428500
21 | 211322 | کابل نوری ژله فیلد کانالی از نوع NZ 4×1 برای نصب در داخل کانال. | متر طول | 407500
21 | 211401 | کابل نوری ژله فیلد خاکی از نوع SM 6×8 برای نصب درون ترانشه. | متر طول | 837000
21 | 211402 | کابل نوری ژله فیلد خاکی از نوع SM 6×4 برای نصب درون ترانشه. | متر طول | 625500
21 | 211403 | کابل نوری ژله فیلد خاکی از نوع SM 6×2 برای نصب درون ترانشه. | متر طول | 495500
21 | 211404 | کابل نوری ژله فیلد خاکی از نوع SM 4×2 برای نصب درون ترانشه. | متر طول | 457500
21 | 211405 | کابل نوری ژله فیلد خاکی از نوع SM 6×1 برای نصب درون ترانشه. | متر طول | 346000
21 | 211406 | کابل نوری ژله فیلد خاکی از نوع SM 4×1 برای نصب درون ترانشه. | متر طول | 352000
21 | 211413 | کابل نوری ژله فیلد خاکی از نوع NZ 6×8 برای نصب درون ترانشه. | متر طول | 1048000
21 | 211414 | کابل نوری ژله فیلد خاکی از نوع NZ 6×4 برای نصب درون ترانشه. | متر طول | 653500
21 | 211415 | کابل نوری ژله فیلد خاکی از نوع NZ 6×2 برای نصب درون ترانشه. | متر طول | 464500
21 | 211416 | کابل نوری ژله فیلد خاکی از نوع NZ 4×2 برای نصب درون ترانشه. | متر طول | 487000
21 | 211417 | کابل نوری ژله فیلد خاکی از نوع NZ 6×1 برای نصب درون ترانشه. | متر طول | 434000
21 | 211418 | کابل نوری ژله فیلد خاکی از نوع NZ 4×1 برای نصب درون ترانشه. | متر طول | 369500
21 | 211501 | کابل نوری مهاردار هوایی از نوع SM 4×2. | متر طول | 524500
21 | 211502 | کابل نوری مهاردار هوایی از نوع SM 4×1. | متر طول | 399500
21 | 211503 | کابل نوری مهاردار هوایی از نوع SM 2×6. | متر طول | 470500
21 | 211504 | کابل نوری مهاردار هوایی از نوع SM 4×6. | متر طول | 504500
21 | 211505 | کابل نوری مهاردار هوایی از نوع NZ 6×2. | متر طول | 666000
21 | 211506 | کابل نوری مهاردار هوایی از نوع NZ 4×2. | متر طول | 582500
21 | 211507 | کابل نوری مهاردار هوایی از نوع NZ 4×1. | متر طول | 506000
21 | 211508 | کابل نوری مهاردار هوایی از نوع NZ 6*4 | متر طول | 712000
21 | 211601 | کابل نوری خشک از نوع 12*12 SM،برای نصب در داخل کانال | متر طول | 1720000
21 | 211602 | کابل نوری خشک از نوع 12*6 SM،برای نصب در داخل کانال | متر طول | 968500
21 | 211603 | کابل نوری خشک از نوع 8*6 SM،برای نصب در داخل کانال | متر طول | 735500
21 | 211604 | کابل نوری خشک از نوع 4*6 SM،برای نصب در داخل کانال | متر طول | 515000
21 | 211605 | کابل نوری خشک از نوع 2*6 SM،برای نصب در داخل کانال | متر طول | 448000
21 | 211606 | کابل نوری خشک از نوع 1*6 SM،برای نصب در داخل کانال | متر طول | 2946000
21 | 211621 | کابل نوری خشک از نوع 12*12 NZ،برای نصب در داخل کانال | متر طول | 354000
21 | 211622 | کابل نوری خشک از نوع 12*6 NZ،برای نصب در داخل کانال | متر طول | 1408000
21 | 211623 | کابل نوری خشک از نوع 8*6 NZ،برای نصب در داخل کانال | متر طول | 1037000
21 | 211624 | کابل نوری خشک از نوع 4*6 NZ،برای نصب در داخل کانال | متر طول | 417000
21 | 211625 | کابل نوری خشک از نوع 2*6 NZ،برای نصب در داخل کانال | متر طول | 515500
21 | 211626 | کابل نوری خشک از نوع 1*6 NZ،برای نصب در داخل کانال | متر طول | 451500
21 | 211701 | کابل نوری خشک خاکی از نوع 12*12 SM،برای نصب درون ترانشه | متر طول | 1678000
21 | 211702 | کابل نوری خشک خاکی از نوع 12*6 SM،برای نصب درون ترانشه | متر طول | 1292000
21 | 211703 | کابل نوری خشک خاکی از نوع 8*6 SM،برای نصب درون ترانشه | متر طول
21 | 211704 | کابل نوری خشک خاکی از نوع 4*6 SM،برای نصب درون ترانشه | متر طول
21 | 211705 | کابل نوری خشک خاکی از نوع 2*6 SM،برای نصب درون ترانشه | متر طول | 603000
21 | 211706 | کابل نوری خشک خاکی از نوع 1*6 SM،برای نصب درون ترانشه | متر طول | 460500
21 | 211707 | کابل نوری خشک خاکی از نوع 1*4 SM،برای نصب درون ترانشه | متر طول | 376000
21 | 211708 | کابل نوری خشک خاکی از نوع 2*4 SM،برای نصب درون ترانشه | متر طول | 444500
21 | 211721 | کابل نوری خشک خاکی از نوع 12*12 NZ،برای نصب درون ترانشه | متر طول | 463500
21 | 211722 | کابل نوری خشک خاکی از نوع 12*6 NZ،برای نصب درون ترانشه | متر طول | 1432000
21 | 211723 | کابل نوری خشک خاکی از نوع 8*6 NZ،برای نصب درون ترانشه | متر طول | 1167000
21 | 211724 | کابل نوری خشک خاکی از نوع 4*6 NZ،برای نصب درون ترانشه | متر طول | 721000
21 | 211725 | کابل نوری خشک خاکی از نوع 2*6 NZ،برای نصب درون ترانشه | متر طول | 547000
21 | 211726 | کابل نوری خشک خاکی از نوع 1*6 NZ،برای نصب درون ترانشه | متر طول | 478500
21 | 211727 | کابل نوری خشک خاکی از نوع 1*4 NZ،برای نصب درون ترانشه | متر طول | 493500
21 | 211728 | کابل نوری خشک خاکی از نوع 2*4 NZ،برای نصب درون ترانشه | متر طول | 605500
22 | 220101 | جعبه تقسیم شانه ای تلفن 6 زوجی، بدون شانه های مربوط، برای نصـب روکار، از نوع فلزی ساخـت داخل. | عدد
22 | 220102 | جعبه تقسیم شانه ای تلفن 20 زوجی، بدون شانه های مربوط، برای نصـب روکار، از نوع فلزی ساخـت داخل. | عدد | 2137000
22 | 220103 | جعبه تقسیم شانه ای تلفن 40 زوجی، بدون شانه های مربوط، برای نصـب روکار، از نوع فلزی ساخـت داخل. | عدد | 2725000
22 | 220104 | جعبه تقسیم شانه ای تلفن 60 زوجی، بدون شانه های مربوط، برای نصـب روکار، از نوع فلزی ساخـت داخل. | عدد | 3455000
22 | 220105 | جعبه تقسیم شانه ای تلفن 80 زوجی، بدون شانه های مربوط، برای نصـب روکار، از نوع فلزی ساخـت داخل. | عدد | 3789000
22 | 220106 | جعبه تقسیم شانه ای تلفن 100 زوجی، بدون شانه های مربوط، برای نصـب روکار، از نوع فلزی ساخـت داخل. | عدد | 4151000
22 | 220107 | جعبه تقسیم شانه ای تلفن 120 زوجی، بدون شانه های مربوط، برای نصـب روکار، از نوع فلزی ساخـت داخل. | عدد | 4320000
22 | 220108 | جعبه تقسیم شانه ای تلفن 140 زوجی، بدون شانه های مربوط، برای نصـب روکار، از نوع فلزی ساخـت داخل. | عدد | 4429000
22 | 220109 | جعبه تقسیم شانه ای تلفن 160 زوجی، بدون شانه های مربوط، برای نصـب روکار، از نوع فلزی ساخـت داخل. | عدد | 4767000
22 | 220110 | جعبه تقسیم شانه ای تلفن 180 زوجی، بدون شانه های مربوط، برای نصـب روکار، از نوع فلزی ساخـت داخل. | عدد | 5150000
22 | 220111 | جعبه تقسیم شانه ای تلفن 200 زوجی، بدون شانه های مربوط، برای نصـب روکار، از نوع فلزی ساخـت داخل. | عدد | 5698000
22 | 220201 | جعبه تقسیم شانه ای تلفن 6 زوجی، بدون شانه های مربوط، برای نصـب توکار، از نوع فلزی ساخـت داخل. | عدد
22 | 220202 | جعبه تقسیم شانه ای تلفن 20 زوجی، بدون شانه های مربوط، برای نصـب توکار، از نوع فلزی ساخـت داخل. | عدد | 2137000
22 | 220203 | جعبه تقسیم شانه ای تلفن 40 زوجی، بدون شانه های مربوط، برای نصـب توکار، از نوع فلزی ساخـت داخل. | عدد | 2544000
22 | 220204 | جعبه تقسیم شانه ای تلفن 60 زوجی، بدون شانه های مربوط، برای نصـب توکار، از نوع فلزی ساخـت داخل. | عدد | 3286000
22 | 220205 | جعبه تقسیم شانه ای تلفن 80 زوجی، بدون شانه های مربوط، برای نصـب توکار، از نوع فلزی ساخـت داخل. | عدد | 3807000
22 | 220206 | جعبه تقسیم شانه ای تلفن 100 زوجی، بدون شانه های مربوط، برای نصـب توکار، از نوع فلزی ساخـت داخل. | عدد | 4012000
22 | 220207 | جعبه تقسیم شانه ای تلفن 120 زوجی، بدون شانه های مربوط، برای نصـب توکار، از نوع فلزی ساخـت داخل. | عدد | 4633000
22 | 220208 | جعبه تقسیم شانه ای تلفن 140 زوجی، بدون شانه های مربوط، برای نصـب توکار، از نوع فلزی ساخـت داخل. | عدد | 4695000
22 | 220209 | جعبه تقسیم شانه ای تلفن 160 زوجی، بدون شانه های مربوط، برای نصـب توکار، از نوع فلزی ساخـت داخل. | عدد | 4827000
22 | 220210 | جعبه تقسیم شانه ای تلفن 180 زوجی، بدون شانه های مربوط، برای نصـب توکار، از نوع فلزی ساخـت داخل. | عدد | 5608000
22 | 220211 | جعبه تقسیم شانه ای تلفن 200 زوجی، بدون شانه های مربوط، برای نصـب توکار، از نوع فلزی ساخـت داخل. | عدد | 5861000
22 | 220501 | جعبه انشعاب تلفن تا60 زوجی، بدون شانه های مربوط، برای نصـب درفضای آزادباسقـف شیبدار، تهیه شده از ورق آهن به ضخامـت 5 /1 میلیمترو درلولادار، قفل مخصوص، غیرقابل نفوذگردوخاک وباران، رنـگ شده به طورکامل. | دستگاه
22 | 220502 | جعبه انشعاب تلفن تا100 زوجی، بدون شانه های مربوط، برای نصـب در فضای آزادباسقـف شیبدار، تهیه شده ازورق آهن به ضخامـت 5 /1 میلیمترودرلولادار، قفل مخصوص غیرقابل نفوذگردوخاک وباران، رنـگ شده به طورکامل. | دستگاه
22 | 220503 | جعبه انشعاب تلفن تا160 زوجی، بدون شانه های مربوط، برای نصـب در فضای آزادباسقـف شیبدار، تهیه شده ازورق آهن به ضخامـت 1.5 میلیمتر و در لولادار، قفل مخصوص غیرقابل نفوذگردوخاک وباران، رنـگ شده به طورکامل. | دستگاه
22 | 220504 | جعبه انشعاب تلفن تا200 زوجی، بدون شانه های مربوط، برای نصـب در فضای آزادباسقـف شیبدار، تهیه شده ازورق آهن به ضخامـت 1.5 میلیمتر و در لولادار، قفل مخصوص غیرقابل نفوذگردوخاک وباران، رنـگ شده به طورکامل. | دستگاه
22 | 220505 | جعبه انشعاب تلفن تا260 زوجی، بدون شانه های مربوط، برای نصـب در فضای آزادباسقـف شیبدار، تهیه شده ازورق آهن به ضخامـت 1.5 میلیمتر و در لولادار، قفل مخصوص غیرقابل نفوذگردوخاک وباران، رنـگ شده به طورکامل. | دستگاه
22 | 220506 | جعبه انشعاب تلفن تا300 زوجی، بدون شانه های مربوط، برای نصـب در فضای آزادباسقـف شیبدار، تهیه شده ازورق آهن به ضخامـت 1.5 میلیمتر و در لولادار، قفل مخصوص غیرقابل نفوذگردوخاک وباران، رنـگ شده به طورکامل. | دستگاه
22 | 220507 | جعبه انشعاب تلفن تا360 زوجی، بدون شانه های مربوط، برای نصـب در فضای آزادباسقـف شیبدار، تهیه شده ازورق آهن به ضخامـت 1.5 میلیمتر و در لولادار، قفل مخصوص غیرقابل نفوذگردوخاک وباران، رنـگ شده به طورکامل. | دستگاه
22 | 220508 | جعبه انشعاب تلفن تا400 زوجی، بدون شانه های مربوط، برای نصـب در فضای آزادباسقـف شیبدار، تهیه شده ازورق آهن به ضخامـت 1.5 میلیمتر و در لولادار، قفل مخصوص غیرقابل نفوذگردوخاک وباران، رنـگ شده به طورکامل. | دستگاه
22 | 220509 | جعبه انشعاب تلفن تا460 زوجی، بدون شانه های مربوط، برای نصـب در فضای آزادباسقـف شیبدار، تهیه شده ازورق آهن به ضخامـت 1.5 میلیمتر و در لولادار، قفل مخصوص غیرقابل نفوذگردوخاک وباران، رنـگ شده به طورکامل. | دستگاه
22 | 220510 | جعبه انشعاب تلفن تا500 زوجی، بدون شانه های مربوط، برای نصـب در فضای آزادباسقـف شیبدار، تهیه شده ازورق آهن به ضخامـت 1.5 میلیمتر و در لولادار، قفل مخصوص غیرقابل نفوذگردوخاک وباران، رنـگ شده به طورکامل. | دستگاه
22 | 220601 | شانه 6 زوجی تلفن باپیچ وقلاب به طورکامل. | عدد
22 | 220602 | شانه 10 زوجی تلفن باپیچ وقلاب به طورکامل. | عدد
22 | 220603 | شانه 20 زوجی تلفن باپیچ وقلاب به طورکامل. | عدد
22 | 220701 | فرم بندی، سربندی، لحیم کاری وتسـت هرزوج ازمدارهای ورودی یاخروجی درجعبه تقسیم شانه ای. | زوج | 123000
23 | 230201 | پلاک احضارتوکاربادکمه فشاری و قوطی مربوط، به طورکامل. | عدد
23 | 230202 | پلاک احضارتوکاربادکمه فشاری و قوطی مربوط، به طور کامل، ساخـت داخل مجهز به کانکتور مخصوص برای شستی گلابی. | عدد
23 | 230302 | زیربالشی بدون میکروفون با کابل مخصوص به همراه کانکتور مخصوص برای اتصال به پلاک احضار به طول 1/5 متری. | عدد
23 | 230303 | شستی گلابی و یا زیر بالشی دارای کلید احضار و میکروفون با کابل و کانکتور مربوطه به طول 1/5 متر قابل اتصال به پنل احضار. | عدد
23 | 230304 | شستی گلابی و یا زیر بالشی دارای کلید احضار و میکروفون با کابل فنری و کانکتور مربوطه قابل اتصال به پنل احضار. | عدد
23 | 230401 | پلاک احضارتوکاراز نوع کششی، با قلاب کشـش وزنجیرمربوط، به طور کامل. | عدد
23 | 230404 | پلاک احضار پلاک سرویس های بهداشتی داخل اتاق به همراه آویز مخصوص قابل دسترس بیمار. | عدد
23 | 230601 | چراغ سردر با یک عدد لامـپ و قوطی مربوط، به طور کامل. | عدد
23 | 230602 | چراغ سردر با دو عددلامـپ و قوطی مربوط، به طور کامل. | عدد
23 | 230701 | ترانسفورماتور 230.6، 230.12 یا 230.24 ولـت جریان متناوب، با قدرت 100 ولـت آمپر. | عدد
23 | 230702 | ترانسفورماتور 230.6، 230.12 یا 230.24 ولـت جریان متناوب، با قدرت 200 ولـت آمپر. | عدد
23 | 230801 | سیستم درب بازکن صوتی تک واحدی، با شستی خبر، بلندگو، میکروفن، یک عدد گوشی، سیستم فرمان ومنبع تغذیه به طورکامل، به استثنای سیم کشی و لوله کشی مربوط. | دستگاه | 26103000
23 | 230805 | پنل درب ورودی سیستم درب بازکن تصویری رنگی با شستی تا چهار واحد، مجهز به دوربین، همراه با میکروفون و بلندگو با قابلیت دید در شب. | عدد | 17816000
23 | 230806 | پنل درب ورودی سیستم درب بازکن تصویری رنگی با شستی تا هشت واحد، مجهز به دوربین، همراه با میکروفون و بلندگو با قابلیت دید در شب. | عدد | 19655000
23 | 230807 | پنل درب ورودی سیستم درب بازکن تصویری رنگی با شستی تا دوازده واحد، مجهز به دوربین، همراه با میکروفون و بلندگو با قابلیت دید در شب. | عدد | 24198000
23 | 230808 | پنل درب ورودی سیستم درب بازکن تصویری رنگی نوع کدینگ، مجهز به نمایشگر و دوربین، همراه با میکروفون و بلندگو با قابلیت دید در شب. | عدد | 35783000
23 | 230812 | گوشی داخل واحد با صفحه نمایش تصویری رنگی تا 4/3 اینچ. | عدد | 15958000
23 | 230813 | گوشی داخل واحد با صفحه نمایش تصویری رنگی از 4/5 تا 7 اینچ. | عدد | 24466000
23 | 230814 | گوشی مرکز نگهبانی (مانیتور نگهبانی) به همراه سوئیچ شبکه مربوطه. | عدد | 35294000
23 | 230815 | سوئیچ هوشمند قابل نصب در گوشی داخل واحد به منظور تشخیص فرمان درب های ورودی. | عدد
23 | 230817 | منبع تغذیه سیستم دب ربازکن. | عدد
23 | 230820 | رمزگشا (دیکودر) سیستم درب بازکن نوع کدینگ. | عدد
23 | 230825 | قفل برقی سیستم دربازکن مغناطیسی از نوع زنجیری. | عدد
23 | 230826 | قفل برقی سوئیچی از نوع مکانیکی و مغناطیسی. | عدد
23 | 231301 | دستگاه مرکزی سیستم احضار پرستار، با قابلیت ارتباط صوتی دو طرفه (اینترکام) بدون محدودیت تعداد تخت به همراه منبع تغذیه به طور کامل. | دستگاه | 115766000
23 | 231304 | دستگاه مرکزی سیستم احضار پرستار بدون قابلیت ارتباط صوتی دو طرفه (اینترکام) بدون محدودیت تعداد تخت به همراه منبع تغذیه به طور کامل. | دستگاه | 96319000
23 | 231305 | دستگاه مرکزی هوشمند سیستم احضار پرستار با قابلیت ارتباط صوتی دوطرفه، دارای صفحه نمایشگر پنل LCD بدون محدودیت تعداد تخت و دارای احضارهای نرمال، اضطراری و بحرانی با قابلیت الویت بندی احضارها و جوابگویی به آن ها، دارای پیج داخل بخشی و ارتباط دوطرفه و ثبت زمان های احضار در دستگاه برای مدت حداقل 2 سال - با امکان اتصال به سیستم اعلام کد بیمارستانی توسط کلیدهای مربوطه، باتوانایی پشتیبانی نمایشگرهای سیستم احضار به طور کامل. | دستگاه | 128224000
23 | 231306 | دستگاه مرکزی هوشمند سیستم احضار پرستار با قابلیت ارتباط صوتی دو طرفه، دارای صفحه نمایشگر پنل LCD بدون محدودیت تعداد تخت و دارای احضارهای نرمال، اضطراری و بحرانی با قابلیت الویت بندی احضارها و جوابگویی به آن ها، دارای پیج داخل بخشی و ارتباط دوطرفه و ثبت زمان های احضار در دستگاه برای مدت حداقل 2 سال با امکان اتصال به رایانه و نرم افزارهای مربوطه جهت گزارش گیری و تنظیمات کل سیستم با قابلیت اتصال به سیستم اعلام کد بیمارستانی توسط کلیدهای مربوطه، با توانایی پشتیبانی نمایشگرهای سیستم احضار به طور کامل | دستگاه | 118804000
23 | 231307 | دستگاه مرکزی هوشمند تحت شبکه با قابلیت ارتباط صوتی دو طرفه با صفحه نمایشگر تاچ پنل، بدون محدودیت تعداد تخت، دارای احضارهای نرمال، اضطراری و بحرانی با قابلیت اولویت بندی احضارها و جوابگویی به آن ها، دارای پیج داخل بخشی و ارتباط دو طرفه و ثبت زمان های احضار در دستگاه به مدت حداقل 2 سال، با امکان اتصال به رایانه و نرم افزارهای مربوطه جهت گزارش گیری و تنظیمات کل سیستم،با امکان اتصال به سیستم اعلام کد بیمارستانی توسط کلیدهای مربوطه، با توانایی پشتیبانی نمایشگرهای سیستم احضار به طور کامل. | دستگاه | 131566000
23 | 231501 | پلاک خبر از نوع توکار با قوطی مربوط، مجهز به کانکتور مخصوص برای شستی گلابی، باکابل مربوط و شستی گلابی برای سیستم احضار پرستار. | عدد | 37714000
23 | 231502 | پلاک خبر با قابلیت نصب روی کنسول و یا نصب روکار، دارای پوشش پلی کربنات و مقاوم به مواد ضد عفونی کننده، کانکتور جهت اتصال زیر بالشی به همراه کلیدهای احضار و لغو احضار (Cancel) روی آن. | عدد | 47437000
23 | 231503 | پلاک خبر تحت شبکه به همراه نمایشگر مشخصات بیمار و غیره با قابلیت نصب روی کنسول و یا روکار، دارای کانکتور جهت اتصال زیربالشی. | عدد | 87788000
23 | 231701 | چراغ سر درب، باقوطی مربوط و هماهنـگ باسیستم احضار پرستار به طور کامل. | عدد | 8715000
23 | 231901 | نمایشگر سقفی / دیواری یا رومیزی جهت نمایش احضارها یا ساعت و تاریخ با قابلیت نمایش نوشته های مختلف به روش خطی(سون سگمنتی). | عدد | 53864000
23 | 231902 | نمایشگر سقفی / دیواری یا رومیزی جهت نمایش احضارها یا ساعت و تاریخ با قابلیت نمایش نوشته های مختلف به روش نقطه ای(دات ماتریسی). | عدد | 62372000
23 | 232001 | ماژول و برد کنترل جهت جمع آوری اتصالات الکتریکی و ارسال داده به دستگاه مرکزی. | عدد | 19833000
24 | 240105 | آنتن گیرنده تلویزیون تمام کانال، در باند VHF و UHF با حداقل قدرت دریافت ۱۲ دسیبل به طور کامل. | دستگاه | 18199000
24 | 240401 | تقویت کننده تمام کانال چند باندیVHF،UHFوFM با ورودی های مجزا برای باندهای فوق، شامل منبع تغذیه 230 ولتی، با ضریب تقویت حدود 20 دسیبل. | دستگاه | 27816000
24 | 240402 | تقویت کننده تمام کانال چند باندیVHF،UHFوFM با ورودی های مجزا برای باندهای فوق، شامل منبع تغذیه 230 ولتی، با ضریب تقویت حدود 25 دسیبل. | دستگاه | 26767000
24 | 240403 | تقویت کننده تمام کانال چند باندیVHF،UHFوFM با ورودی های مجزا برای باندهای فوق، شامل منبع تغذیه 230 ولتی، با ضریب تقویت حدود 30 دسیبل. | دستگاه | 32343000
24 | 240404 | تقویت کننده تمام کانال چند باندیVHF،UHFوFM با ورودی های مجزا برای باندهای فوق، شامل منبع تغذیه 230 ولتی، با ضریب تقویت حدود 35 دسیبل. | دستگاه | 33569000
24 | 240701 | تقویت کننده خط تمام باند VHF،UHFوFM با ضریب تقویت حدود 20 دسیبل شامل منبع تغذیه 230 ولتی | دستگاه | 28148000
24 | 240702 | تقویت کننده خط تمام باند VHF،UHFوFM با ضریب تقویت حدود 30 دسیبل شامل منبع تغذیه 230 ولتی | دستگاه | 30093000
24 | 240901 | جعبه تقسیم عبوری(TAP OFF) با یک خط‎ ‎عبور و یک انشعاب و با تضعیف حدود 10-15 دسیبل در انشعاب و یک دسیبل برای امواج مدار عبوری به طور کامل. | دستگاه | 6760000
24 | 240902 | جعبه تقسیم عبوری(TAP OFF) با یک خط‎ ‎عبور و دو انشعاب و با تضعیف حدود2 دسیبل برای امواج مدار عبوری و تضعیف 10-15 دسیبل در هر انشعاب به طور کامل. | دستگاه | 8414000
24 | 240903 | جعبه تقسیم عبوری(TAP OFF) با یک خط‎ ‎عبور و چهار انشعاب و با تضعیف حدود3 دسیبل برای امواج مدار عبوری و تضعیف 10-15 دسیبل در هر انشعاب به طور کامل. | دستگاه | 8780000
24 | 240904 | جعبه تقسیم عبوری(TAP OFF) با یک خط‎ ‎عبور و شش انشعاب و با تضعیف حدود6 دسیبل برای امواج مدار عبوری و تضعیف 12-16 دسیبل در هر انشعاب به طور کامل. | دستگاه | 9105000
24 | 240905 | جعبه تقسیم عبوری(TAP OFF) با یک خط‎ ‎عبور و هشت انشعاب و با تضعیف حدود8 دسیبل برای امواج مدار عبوری و تضعیف 12-19 دسیبل در هر انشعاب به طور کامل. | دستگاه | 9574000
24 | 241001 | جعبه تقسیم انشعابی (Splitter)با دو انشعاب و تضعیف حدود 3 دسیبل در هر انشعاب، همراه با کانکتور مربوط. | دستگاه | 5884000
24 | 241002 | جعبه تقسیم انشعابی (Splitter)با سه انشعاب و تضعیف حدود 6 دسیبل در هر انشعاب، همراه با کانکتور مربوط. | دستگاه | 7278000
24 | 241003 | جعبه تقسیم انشعابی (Splitter)با چهار انشعاب و تضعیف حدود 8 دسیبل در هر انشعاب، همراه با کانکتور مربوط. | دستگاه | 8673000
24 | 241005 | جعبه تقسیم انشعابی (Splitter) با شش انشعاب و تضعیف حدود 8 دسیبل در هر انشعاب، همراه با کانکتور مربوط. | دستگاه
24 | 241006 | ترکیب کننده سیستم آنتن مرکزی (Mixer). | دستگاه
24 | 241101 | رابط گیرنده با حدود 2 مترکابل کواکسیال وفیشهای مربوط، برای اتصال به گیرنده تلویزیون و پریز تلویزیون . | عدد
24 | 241201 | پریز میانی توکار تلویزیون برای سیستم آنتن مرکزی در باند UHF و VHF، با افت عبوری حدود 2 دسیبل، و افت انشعابی حدود 7 دسیبل. | عدد
24 | 241202 | پریز میانی توکار تلویزیون برای سیستم آنتن مرکزی در باند UHF و VHF، با افت عبوری حدود 2 دسیبل، و افت انشعابی حدود 14 دسیبل. | عدد
24 | 241301 | پریز انتهایی توکار تلویزیون برای سیستم آنتن مرکزی در باند UHF و VHF، با افـت حدود 2 دسیبل. | عدد
24 | 241401 | کابل کواکسیال باامپدانـس مشخصه 75 اهم، برای گیرنده تلویزیونی، از نوع ‎3C-2V برای نصـب توکار. | متر طول | 412500
24 | 241402 | کابل کواکسیال باامپدانـس مشخصه 75 اهم، برای گیرنده تلویزیونی، از نوع ‎4.5C-2V برای نصـب توکار. | متر طول | 452500
24 | 241404 | کابل کواکسیال با امپدانـس مشخصه ۷۵ اهم، برای گیرنده تلویزیونی، از نوع 5C-2V برای نصـب توکار. | مترطول
24 | 241411 | کابل کواکسیال با امپدانـس مشخصه 75 اهم، برای انتقال تصویر و صدا، از نوع ‎RG-6 برای نصـب توکار. | مترطول
24 | 241412 | کابل کواکسیال با امپدانـس مشخصه 75 اهم، برای انتقال تصویر و صدا، از نوع ‎RG-11 برای نصـب توکار. | مترطول | 932000
24 | 241413 | کابل کواکسیال با امپدانـس مشخصه 75 اهم، برای انتقال تصویر و صدا، از نوع ‎RG-58 برای نصـب توکار. | مترطول | 707500
24 | 241414 | کابل کواکسیال با امپدانـس مشخصه 75 اهم، برای انتقال تصویر و صدا، از نوع ‎RG-59 برای نصـب توکار. | مترطول | 742500
24 | 241601 | آنتن الکترونیکی (هوایی) با تقویت کننده داخلی 24 دسیبل همراه با منبع تغذیه 230 ولت بدون نیاز به تنظیم جهت. | دستگاه | 8746000
26 | 260101 | مرکزکنترل اعلام حریق متعارف 4 مداری. | دستگاه | 223396000
26 | 260102 | مرکزکنترل اعلام حریق متعارف 8 مداری. | دستگاه | 276987000
26 | 260103 | مرکزکنترل اعلام حریق متعارف 12 مداری. | دستگاه | 305357000
26 | 260104 | مرکزکنترل اعلام حریق متعارف 16 مداری. | دستگاه | 442042000
26 | 260105 | مرکزکنترل اعلام حریق متعارف 24 مداری. | دستگاه | 567355000
26 | 260106 | مرکزکنترل اعلام حریق متعارف 32 مداری. | دستگاه | 747932000
26 | 260107 | مرکزکنترل اعلام حریق متعارف 40 مداری. | دستگاه | 899833000
26 | 260108 | مرکزکنترل اعلام حریق متعارف 48 مداری. | دستگاه | 1043405000
26 | 260111 | مرکز کنترل اعلام حریق اتوماتیک هوشمند با قابلیت آدرس دهی با یک مدار حلقوی شامل منبع تغذیه، باطری و کارت حلقه با قابلیت آدرس دهی بصورت نرم افزار و قابلیت اضافه نمودن دتکتور در هر نقطه از مدار حلقوی بدون ایجاد تغییر و یا جابجایی در آدرس های سایر دتکتورها، قابلیت برقراری ارتباط با PLC/BMS، قابلیت بررسی وضعیت هر سنسور، دارای صفحه نمایش جهت دریافت اطلاعات، با قابلیت دسته بندی و زون بندی برای هر پنل و قابلیت نصب حداکثر 128 تجهیز در هر حلقه. | دستگاه | 600403000
26 | 260112 | مرکز کنترل اعلام حریق اتوماتیک هوشمند با قابلیت آدرس دهی با دو مدار حلقوی شامل منبع تغذیه، باطری و کارت حلقه با قابلیت آدرس دهی بصورت نرم افزار و قابلیت اضافه نمودن دتکتور در هر نقطه از مدار حلقوی بدون ایجاد تغییر و یا جابجایی در آدرس های سایر دتکتورها، قابلیت برقراری ارتباط با PLC/BMS، قابلیت بررسی وضعیت هر سنسور، دارای صفحه نمایش جهت دریافت اطلاعات، با قابلیت دسته بندی و زون بندی برای هر پنل و قابلیت نصب حداکثر 128 تجهیز در هر حلقه. | دستگاه | 763852000
26 | 260113 | مرکز کنترل اعلام حریق اتوماتیک هوشمند با قابلیت آدرس دهی با چهار مدار حلقوی شامل منبع تغذیه، باطری و کارت حلقه با قابلیت آدرس دهی بصورت نرم افزار و قابلیت اضافه نمودن دتکتور در هر نقطه از مدار حلقوی بدون ایجاد تغییر و یا جابجایی در آدرس های سایر دتکتورها، قابلیت برقراری ارتباط با PLC/BMS، قابلیت بررسی وضعیت هر سنسور، دارای صفحه نمایش جهت دریافت اطلاعات، با قابلیت دسته بندی و زون بندی برای هر پنل و قابلیت نصب حداکثر 128 تجهیز در هر حلقه. | دستگاه | 1150331000
26 | 260116 | مرکز کنترل اعلام حریق اتوماتیک هوشمند با قابلیت آدرس دهی با یک مدار حلقوی شامل منبع تغذیه، باطری و کارت حلقه با قابلیت آدرس دهی بصورت نرم افزار و قابلیت اضافه نمودن دتکتور در هر نقطه از مدار حلقوی بدون ایجاد تغییر و یا جابجایی در آدرس های سایر دتکتورها، قابلیت برقراری ارتباط با PLC/BMS، قابلیت بررسی وضعیت هر سنسور، دارای صفحه نمایش جهت دریافت اطلاعات، با قابلیت دسته بندی و زون بندی برای هر پنل و قابلیت نصب حداکثر 256 تجهیز در هر حلقه. | دستگاه | 681766000
26 | 260117 | مرکز کنترل اعلام حریق اتوماتیک هوشمند با قابلیت آدرس دهی با دو مدار حلقوی شامل منبع تغذیه، باطری و کارت حلقه با قابلیت آدرس دهی بصورت نرم افزار و قابلیت اضافه نمودن دتکتور در هر نقطه از مدار حلقوی بدون ایجاد تغییر و یا جابجایی در آدرس های سایر دتکتورها، قابلیت برقراری ارتباط با PLC/BMS، قابلیت بررسی وضعیت هر سنسور، دارای صفحه نمایش جهت دریافت اطلاعات، با قابلیت دسته بندی و زون بندی برای هر پنل و قابلیت نصب حداکثر 256 تجهیز در هر حلقه. | دستگاه | 871737000
26 | 260118 | مرکز کنترل اعلام حریق اتوماتیک هوشمند با قابلیت آدرس دهی با چهار مدار حلقوی شامل منبع تغذیه، باطری و کارت حلقه با قابلیت آدرس دهی بصورت نرم افزار و قابلیت اضافه نمودن دتکتور در هر نقطه از مدار حلقوی بدون ایجاد تغییر و یا جابجایی در آدرس های سایر دتکتورها، قابلیت برقراری ارتباط با PLC/BMS، قابلیت بررسی وضعیت هر سنسور، دارای صفحه نمایش جهت دریافت اطلاعات، با قابلیت دسته بندی و زون بندی برای هر پنل و قابلیت نصب حداکثر 256 تجهیز در هر حلقه. | دستگاه | 1250435000
26 | 260201 | شستی اعلام حریق متعارف باقابلیـت کاردر شرایط سخـت ومقاوم دربرابرآتـش، به رنـگ قرمز، دارای مجموعه کنتاکتهایی که بتوانددرسیستمهای مداربازوسیستمهای مداربسته مورداستفاده قرارگیردودر داخل محفظه روی آن، یک شستی آزمایـش قرارداشته باشد، تابتوان هرلحظه بدون به صدادرآوردن آژیراعلام حریق، صحـت کارمداررابررسی نمود. | دستگاه | 5448000
26 | 260202 | دتکتور حرارتی هوشمند به همراه پایه با قابلیت ارتباط دو طرفه با مرکز کنترل و آدرس پذیری به صورت نرم افزاری، دارای ایزولاتور مستقل و چراغ نشان دهنده عملکرد دتکتور. | دستگاه
26 | 260301 | زنـگ اعلام حریق متعارف به قطرحدود10 سانتیمتر، باپوشـش ضدگردوخاک، باولتاژکار24 ولـت مستقیم، با تولرانـس مناسـب. | دستگاه | 9337000
26 | 260302 | زنـگ اعلام حریق متعارف به قطرحدود15 سانتیمتر، باپوشـش ضدگردوخاک، باولتاژکار24 ولـت مستقیم، با تولرانـس مناسـب. | دستگاه | 10290000
26 | 260401 | آژیراعلام خطراز نوع الکترومکانیکی متعارف، بافرکانـس بالاو فشارآکوستیکی حدود100 دسیبل در3 متر(کلاسA )، باولتاژکار24 ولـت مستقیم، باتولرانـس مناسـب. | دستگاه | 14055000
26 | 260402 | آژیرالکترونیکی متعارف دارای حداقل دو صداوخروجی بافشارآکوستیکی 100 دسیبل در1 متر (کلاس A )، باولتاژکار24 ولـت مستقیم باتولرانـس مناسـب. | دستگاه | 16164000
26 | 260403 | آژیر الکترونیکی هوشمند با قابلیت آدرس پذیری به همراه پایه با قابلیت ارتباط دو طرفه با مرکز کنترل و آدرس پذیری بصورت نرم افزاری، دارای ایزولاتور مستقل و چراغ نشان دهنده نصب شده روی دتکتور و امکان تولید تا 100 db صوت. | دستگاه | 23793000
26 | 260501 | چراغ چشمکزن سیستم اعلام حریق متعارف، باولتاژکار24 ولـت مستقیم با تولرانـس مناسـب. | دستگاه | 21350000
26 | 260502 | چراغ چشمک زن اعلام حریق با قابلیت آدرس پذیری بصورت نرم افزاری، دارای ایزولاتور. | دستگاه | 28190000
26 | 260503 | آژیر مجهز به چراغ چشمک زن اعلام حریق با قابلیت آدرس پذیری بصورت نرم افزاری، دارای ایزولاتور. | دستگاه | 33466000
26 | 260601 | دتکتوردودی متعارف از نوع فتوالکتریک (نوری یااپتیکی)، دارای پوشـش ضد گردوخاک، باولتاژکار24 ولـت مستقیم، باتولرانـس مناسـب وچراغ نشان دهنده عملکرد دتکتور. | دستگاه | 10327000
26 | 260603 | دتکتور دودی فتوالکتریک هوشمند به همراه پایه با قابلیت ارتباط دو طرفه با مرکز کنترل و آدرس پذیری بصورت نرم افزاری، دارای ایزولاتور مستقل و چراغ نشان دهنده عملکرد دتکتور. | دستگاه | 16250000
26 | 260606 | دتکتور دودی کانالی هوشمند با قابلیت ارتباط دو طرفه با مرکز کنترل و آدرس پذیری بصورت نرم افزاری، دارای ایزولاتور مستقل. | دستگاه | 19249000
26 | 260607 | دتکتور دودی هوشمند آدرس پذیر فوق حساس از طریق مکش هوا (Aspirating Smoke Detector)، تک کاناله، قابل اتصال تا 50 متر لوله پلاستیکی و با قابلیت تنظیم در رنج های مختلف حساسیت. | دستگاه | 498269000
26 | 260608 | دتکتور دودی هوشمند آدرس پذیر فوق حساس از طریق مکش هوا (Aspirating Smoke Detector)، دو کاناله، قابل اتصال تا 50 متر لوله پلاستیکی و با قابلیت تنظیم در رنج های مختلف حساسیت. | دستگاه | 690932000
26 | 260609 | دتکتور دودی هوشمند آدرس پذیر فوق حساس از طریق مکش هوا (Aspirating Smoke Detector)، چهار کاناله، قابل اتصال تا 50 متر لوله پلاستیکی و با قابلیت تنظیم در رنج های مختلف حساسیت | دستگاه | 1141415000
26 | 260701 | دتکتور حرارتی متعارف با عکـس العمل سریع در مقابل سرعـت افزایـش درجه حرارت، با درجه حرارت ثابـت که بی نیاز از تعویـض یا تعمیر بعد از هرعملکرد باشد، داری پوشـش ضدگرد و خاک، با ولتاژکار 24 ولـت مستقیم، با تولرانـس مناسـب و چراغ نشان دهنده عملکرد دتکتور. | دستگاه | 11033000
26 | 260703 | دتکتورحرارتی متعارف باعکـس العمل در مقابل درجه حرارت ثابـت (حدود80 درجه سانتیگراد)، که احتیاج به هیچ گونه تعویـض یاتعمیربعدازهر عملکردنداشته باشدودارای پوشـش ضدگردوخاک، باولتاژکار24 ولـت مستقیم، باتولرانـس مناسـب وچراغ نشان دهنده عملکرد دتکتور. | دستگاه | 11033000
26 | 260704 | دتکتور حرارتی هوشمند به همراه پایه با قابلیت ارتباط دو طرفه با مرکز کنترل و آدرس پذیری بصورت نرم افزاری، دارای ایزولاتور مستقل و چراغ نشان دهنده عملکرد دتکتور. | دستگاه | 17587000
26 | 260801 | شستی مخصوص تحریک دستگاههای اطفای حریق متعارف به‎ ‎طوردستی، باکاربرددرسیستمهای مداربازومداربسته. | دستگاه | 6813000
26 | 260901 | مرکزکنترل اعلام و اطفای حریق متعارف، با یک مدار اطفا و دو مدار اعلام حریق. | دستگاه | 286154000
26 | 260902 | مرکز کنترل اعلام و اطفای حریق متعارف، با دو مدار اطفا و 4 مدار اعلام حریق. | دستگاه | 605536000
26 | 260903 | مرکز کنترل اعلام و اطفای حریق متعارف، با سه مدار اطفا و 6 مدار اعلام حریق. | دستگاه | 761854000
26 | 260904 | مرکز کنترل اعلام و اطفای حریق متعارف، با چهار مدار اطفا و 8 مدار اعلام حریق. | دستگاه | 927419000
26 | 261001 | چراغ مخصوص اعلام خطر حریق از نوع گردان، برای خارج ساختمان، به رنگ قرمز، با ولتاژ کار 24 ولت مستقیم، با تولرانس مناسب. | دستگاه
26 | 261101 | مرکز تکرار کننده متعارف تا 4 مدار اعلام حریق. | دستگاه
26 | 261102 | مرکز تکرار کننده متعارف تا 8 مدار اعلام حریق. | دستگاه
26 | 261103 | مرکز تکرار کننده متعارف تا 12 مدار اعلام حریق. | دستگاه | 164355000
26 | 261104 | مرکز تکرار کننده متعارف تا 16 مدار اعلام حریق. | دستگاه | 243949000
26 | 261105 | مرکز تکرار کننده متعارف تا 24 مدار اعلام حریق. | دستگاه | 308387000
26 | 261106 | مرکز تکرار کننده متعارف تا 32 مدار اعلام حریق. | دستگاه | 408850000
26 | 261107 | مرکز تکرار کننده متعارف تا40 مدار اعلام حریق. | دستگاه | 533966000
26 | 261108 | مرکز تکرار کننده متعارف تا 48 مدار اعلام حریق. | دستگاه | 636642000
26 | 261109 | مرکز تکرار کننده آدرس پذیر تا 1 مدار اعلام حریق. | دستگاه | 428127000
26 | 261110 | مرکز تکرار کننده آدرس پذیر تا 2 مدار اعلام حریق. | دستگاه | 428127000
26 | 261111 | مرکز تکرار کننده آدرس پذیر تا 4 مدار اعلام حریق. | دستگاه | 428127000
26 | 261201 | چراغ نمایشگر اعلام حریق متعارف، با ولتاژ کار 24 ولـت مستقیم با تلرانـس مناسـب. | دستگاه | 20953000
26 | 261206 | چراغ نمایشگر اعلام حریق با قابلیت آدرس پذیری بصورت نرم افزاری ، دارای ایزولاتور. | دستگاه
26 | 261301 | دتکتور هوشمند ترکیبی دودی اوپتیکال و حرارتی به همراه پایه با قابلیت ارتباط دو طرفه با مرکز کنترل و آدرس پذیری بصورت نرم افزاری، دارای ایزولاتور مستقل و چراغ نشان دهنده عملکرد دتکتور. | دستگاه
26 | 261302 | دتکتور هوشمند ترکیبی دودی اوپتیکال و حرارتی دارای آژیر به همراه پایه با قابلیت ارتباط دو طرفه با مرکز کنترل و آدرس پذیری بصورت نرم افزاری، دارای ایزولاتور مستقل و چراغ نشان دهنده عملکرد دتکتور. | دستگاه | 39875000
26 | 261401 | دتکتور حساس به نشت گاز شهری از نوع متعارف. | دستگاه | 27730000
26 | 261407 | دتکتور حساس به نشت گاز اکسیژن از نوع متعارف. | دستگاه
26 | 261416 | دتکتور فرستنده گیرنده (Beam detector) به همراه رفلکتور مربوطه با قابلیت آدرس پذیری بصورت مستقیم یا از طریق ماژول اینترفیس و آدرس دهی بصورت نرم افزار. | دستگاه | 275520000
26 | 261501 | ماژول اینترفیس از نوع ورودی با قابلیت آدرس پذیری تا 2 کنتاکت به همراه ایزولاتور. | دستگاه | 46908000
26 | 261502 | ماژول اینترفیس از نوع خروجی با قابلیت آدرس پذیری تا 2 کنتاکت به همراه ایزولاتور. | دستگاه | 46908000
26 | 261504 | ماژول اینترفیس از نوع ورودی و خروجی با قابلیت آدرس پذیری تا 2 کنتاکت به همراه ایزولاتور. | دستگاه | 53624000
27 | 270101 | رک استاندارد 19 اینچ 15 یا 16 واحدی برای نصب دستگاههای صوتی، از نوع فلزی با رنگ مناسب کوره ای، با اتصالات پیچ و مهره ای و امکان تهویه طبیعی، با براکتهای نصب و کلیه سیم بندیها و اتصالات جداشونده الکتریکی و سیم های کلافی فرم بندی شده جهت ارتباط با واحد اتصالات. | دستگاه | 73188000
27 | 270102 | رک استاندارد 19 اینچ 24 واحدی برای نصب دستگاه های صوتی، از نوع فلزی با رنگ مناسب کوره ای، با اتصالات پیچ و مهره ای و امکان تهویه طبیعی، با براکتهای نصب و کلیه سیم بندی ها و اتصالات جداشونده الکتریکی و سیم های کلافی فرم بندی شده جهت ارتباط با واحد اتصالات. | دستگاه | 82569000
27 | 270103 | رک استاندارد 19 اینچ 27 یا 28 واحدی برای نصب دستگاههای صوتی، از نوع فلزی با رنگ مناسب کوره ای، با اتصالات پیچ و مهره ای و امکان تهویه طبیعی، با براکتهای نصب و کلیه سیم بندی ها و اتصالات جداشونده الکتریکی و سیم های کلافی فرم بندی شده جهت ارتباط با واحد اتصالات. | دستگاه | 83319000
27 | 270104 | رک استاندارد 19 اینچ 36 واحدی برای نصب دستگاه های صوتی، از نوع فلزی با رنگ مناسب کوره ای، با اتصالات پیچ و مهره ای و امکان تهویه طبیعی، با براکتهای نصب و کلیه سیم بندی ها و اتصالات جداشونده الکتریکی و سیم های کلافی فرم بندی شده جهت ارتباط با واحد اتصالات. | دستگاه | 108532000
27 | 270105 | رک استاندارد 19 اینچ 42 واحدی برای نصب دستگاههای صوتی، از نوع فلزی با رنگ مناسب کوره ای، با اتصالات پیچ و مهره ای و امکان تهویه طبیعی، با براکتهای نصب و کلیه سیم بندی ها و اتصالات جداشونده الکتریکی و سیم های کلافی فرم بندی شده جهت ارتباط با واحد اتصالات. | دستگاه | 119085000
27 | 270201 | واحد اتصالات ترمینال، شامل مدار و ترمینالهای لازم برای توزیع برق و سیستم صوتی در یک واحد رک 19 اینچ استاندارد. | دستگاه | 24620000
27 | 270301 | پنل خالی یا مسدودکننده رک صوتی 19 اینچ یک یا دو واحدی. | دستگاه
27 | 270302 | پنل خالی یا مسدودکننده رک صوتی 19 اینچ سه یا چهار واحدی. | دستگاه
27 | 270401 | پیش تقویت کننده و میکسر آنالوگ با پاسخ فرکانسی حدود 30 هرتز تا حداقل 14000 هرتز و اعوجاج کمتر از یک درصد شامل چهار ورودی میکروفن و سه ورودی کمکی جهت اتصال به لوازم جانبی. با ولوم های مجزا و کنترل جداگانه برای تنظیم صدای بم و زیر با دامنه تغییرات 15 +- دسیبل، کنترل اصلی، VU متر، دو خروجی و با قابلیت نصب در رک 19 اینچ. | دستگاه | 67858000
27 | 270402 | پیش تقویت کننده و میکسر آنالوگ با پاسخ فرکانسی حدود 30 هرتز تا حداقل 14000 هرتز و اعوجاج کمتر از یک درصد شامل چهار ورودی میکروفن و سه ورودی کمکی جهت اتصال به لوازم جانبی. با ولوم های مجزا و کنترل جداگانه برای تنظیم صدای بم و زیر با دامنه تغییرات 15+ - دسیبل، کنترل اصلی، VU متر، دو خروجی مجهز به مدار اولویت و با قابلیت نصب در رک 19 اینچ. | دستگاه | 67858000
27 | 270403 | پیش تقویت کننده و میکسر آنالوگ با پاسخ فرکانسی حدود 30 هرتز تا حداقل 14000 هرتز و اعوجاج کمتر از یک درصد شامل هشت ورودی میکروفن و سه ورودی کمکی جهت اتصال به لوازم جانبی. با ولوم های مجزا و کنترل جداگانه برای تنظیم صدای بم و زیر با دامنه تغییرات 15+ - دسیبل، کنترل اصلی، VU متر، دو خروجی مجهز به مدار اولویت و با قابلیت نصب در رک 19 اینچ. | دستگاه | 76457000
27 | 270503 | دستگاه رادیو پخش با قابلیت دریافت امواج رادیویی در باندهای AM-FM مجاز و استاندارد کشور در سیگنال 20 دسیبل دارای مدار بلندگوی مانیتورینگ، قابل نصب در رک صوتی با منبع تغذیه مستقل 230 ولت تثبیت شده | دستگاه | 114621000
27 | 270601 | پنل اندازه گیری و کنترل توان (مانیتورینگ) برای کنترل سمعی و بصری کیفیت خروجی تقویت کننده های قدرت نصب شده در رک صوتی، دارای حداقل 4 ورودی، VU متر، بلندگوی مانیتورینگ مجهز به ولوم کنترل با امکان قطع، قابل نصب در رک 19 اینچ استاندارد. | دستگاه | 70788000
27 | 270602 | پنل اندازه گیری و کنترل توان (مانیتورینگ) برای کنترل سمعی و بصری کیفیت خروجی تقویت کننده های قدرت نصب شده در رک صوتی، دارای حداقل 12 ورودی، VU متر، بلندگوی مانیتورینگ مجهز به ولوم کنترل با امکان قطع، قابل نصب در رک 19 اینچ استاندارد. | دستگاه | 94241000
27 | 270706 | پنل انتخاب برنامه با 4 تا 12 کلید انتخاب و کلید All Call و کلید All Reset به همراه چراغ هایی برای نشان دادن وضعیت اتصال و پخش خطوط خروجی انتخابی، قابل نصب در رک 19 اینچ استاندارد. | دستگاه | 55145000
27 | 270707 | پنل انتخاب برنامه با 24 کلید انتخاب و کلید All Call و کلید All Reset به همراه چراغ هایی برای نشان دادن وضعیت اتصال و پخش خطوط خروجی انتخابی، قابل نصب در رک 19 اینچ استاندارد. | دستگاه | 85634000
27 | 270802 | میکسر و تقویت کننده صوتی رومیزی ‎(Portable)‎ با توان موثر 120 وات و حساسیت ورودی 0.8 ولت در امپدانس 10 کیلو اهم و مدارات کاهش نویز و مجهز به سه ورودی میکروفن و AUX و سه ورودی کمکی هرکدام با ولوم کنترل جداگانه و ولومهای باس و تریبل ، اکو با قابلیت تنظیم | دستگاه | 91975000
27 | 270805 | میکسر و تقویت کننده صوتی با توان موثر 120 وات و مجهز به دو ورودی میکروفن و AUX و سه ورودی کمکی هرکدام با ولوم کنترل جداگانه، رادیو پخش DVD-USB با خروجی تصویر، خروجی بلندگو با امپدانس کم (اهمی) و امپدانس زیاد (ولتی)، امکان کنترل صدا با ولوم های تریبل و باس، خروجی LINE OUT . | دستگاه
27 | 270806 | میکسر و تقویت کننده صوتی با توان موثر 300 وات و مجهز به چهار ورودی میکروفن و AUX و سه ورودی کمکی هرکدام با ولوم کنترل جداگانه، یک ورودی با مدار حق تقدم، رادیو پخش DVD-USB با خروجی تصویر، خروجی بلندگو با امپدانس کم (اهمی) و امپدانس زیاد (ولتی)، امکان کنترل صدا با ولوم های تریبل و باس، اکو با قابلیت تنظیم، امکان نمایش توان خروجی با ویومتر، کلید چایم و آژیر، محافظت در مقابل اتصال کوتاه خروجی بلندگوها و یا اضافه بار، دارای فیوز حفاظتی. | دستگاه | 114157000
27 | 270807 | میکسر و تقویت کننده صوتی با توان موثر 500 وات و مجهز به چهار ورودی میکروفن و AUX و سه ورودی کمکی هرکدام با ولوم کنترل جداگانه، یک ورودی با مدار حق تقدم، رادیو پخش DVD-USB با خروجی تصویر، خروجی بلندگو با امپدانس کم (اهمی) و امپدانس زیاد (ولتی)، امکان کنترل صدا با ولوم های تریبل و باس، اکو با قابلیت تنظیم، امکان نمایش توان خروجی با ویومتر، کلید چایم و آژیر، محافظت در مقابل اتصال کوتاه خروجی بلندگوها و یا اضافه بار، دارای فیوز حفاظتی. | دستگاه | 156181000
27 | 270808 | میکسر و تقویت کننده صوتی (آمپلی فایر) با قدرت موثر 1000 وات (4*250 وات) دیجیتال ( 4کاناله) مجهز به ورودی AUX و MIC، ولوم اصلی کنترل صدای خروجی جهت خروجی های استاندارد 70 و 100 ولتی به همراه مدارات حفاظت اتصال کوتاه و کلید تغذیه اصلی. | دستگاه
27 | 270901 | تقویت کننده قدرت صوتی با توان موثر 200 وات با پاسخ فرکانسی 30 هرتز تا 14000 هرتز، دارای حساسیت 0.8 ولت در امپدانس 10 کیلواهم و مدارات کاهش نویز، مجهز به یک ورودی سیگنال و یک خروجی سیگنال جهت اتصال به تقویت کننده های دیگر به انضمام ولوم اصلی کنترل صدای خروجی و ترمینالهای پیچی جهت خروجی های استاندارد 8 و 16 اهم و 70 و 100 ولتی به همراه مدارات حفاظت اتصال کوتاه و کلید تغذیه اصلی چراغ دار و VU متر، قابل نصب در رک 19 اینچ استاندارد. | دستگاه
27 | 270904 | تقویت کننده قدرت صوتی با توان موثر 500-600 وات با پاسخ فرکانسی 30 هرتز تا 14000 هرتز، دارای حساسیت 0.8 ولت در امپدانس 10 کیلواهم و مدارات کاهش نویز، مجهز به یک ورودی سیگنال و دو طبقه فیلتر اتوماتیک با مدار AVC به انضمام ولوم اصلی کنترل صدای خروجی و ترمینالهای پیچی جهت خروجی های استاندارد 8 و 16 اهم و 70 و 100 ولتی به همراه مدارات حفاظت اتصال کوتاه و کلید تغذیه اصلی چراغ دار و VU متر، قابل نصب در رک 19 اینچ استاندارد. | دستگاه | 162907000
27 | 271001 | پیش تقویت کننده میکروفن (تقویت کننده خط) برای انتقال سیگنال به فواصل بیش از 15 متر از ورودی پیش تقویت کننده اصلی. | دستگاه | 20221000
27 | 271101 | پنل آژیر تمام الکترونیکی با توانایی تولید فرکانسهای مختلف صوتی اخطاری (وضعیتهای سفید، زرد و قرمز) و مجهز به سلکتور چند حالتی برای انتخاب وضعیتهای فوق. | دستگاه | 79986000
27 | 271201 | کنسول کنترل ارتباط رومیزی، به منظور پیام رسانی برای حداکثر فاصله حدود 30 متر از مرکز صوتی، مجهز به میکروفن و پیش تقویت کننده داخلی با سه واحد پنل خالی برای جایگزینی پنل انتخاب مدار به تعداد موردنیاز، ترمینالهای خروجی به تعداد کافی. | دستگاه
27 | 271301 | پنل اولویت دهنده اتوماتیک صوتی جهت اتصال سیستم مرکزی به مرکز فرعی صوتی با عملکرد سریع. | دستگاه | 27065000
27 | 271401 | کنسول میکروفن رومیزی با جعبه دکوراتیو مجهز به میکروفن با پایه فنری قابل تنظیم، پیش تقویت کننده داخلی و زنگ آغاز پیام. | دستگاه | 19027000
27 | 271402 | کنسول میکروفن رومیزی با جعبه دکوراتیو مجهز به میکروفن با پایه فنری قابل تنظیم، بدون پیش تقویت کننده داخلی و زنگ آغاز پیام. | دستگاه | 11997000
27 | 271403 | میکروفن دستی دینامیکی با عملکرد متناسب با فشار سیگنال یک جهته با امپدانس 600 اهم مجهز به کلید قطع و وصل با پاسخ فرکانسی 30 هرتز تا 18000 هرتز و حساسیت دریافت 74 دسیبل قابل نصب به روی پایه بلند و کوتاه. | دستگاه | 22512000
27 | 271404 | میکروفن ارتباط رومیزی قابل تنظیم اتوماتیک. مجهز به زنگ چایم با چهار حالت قابل انتخاب و آژیر (اعلام خطر) با قابلیت انتخاب حالت خروجی (MIC یا AUX) و امکان تنظیم سطح صدای میکروفن، زنگ و آژیر. | دستگاه
27 | 271501 | پایه رومیزی مخصوص میکروفن با شفت قابل انعطاف. | د ستگاه | 3878000
27 | 271502 | پایه بلند میکروفن یک تکه نوع فلزی با رنگ مقاوم یا از جنس استیل یا آلومینیوم آنودایز شده با قابلیت تنظیم افقی یا عمودی. | دستگاه | 9180000
27 | 271503 | پایه بلند میکروفن دو تکه نوع فلزی با رنگ مقاوم یا از جنس استیل یا آلومینیوم آنودایز شده با قابلیت تنظیم افقی یا عمودی. | دستگاه | 9759000
27 | 271504 | پایه بلند میکروفن سه تکه نوع فلزی با رنگ مقاوم یا از جنس استیل یا آلومینیوم آنودایز شده با قابلیت تنظیم افقی یا عمودی. | ستگاه | 10522000
27 | 271601 | کابل مخصوص میکروفن با شیلد قلع اندود و بافته شده با حداقل مقطع 0.5 میلیمتر مربع. | دستگاه
27 | 271701 | پریز میکروفن دکوراتیو برای نصب توکار یا روکار. | دستگاه
27 | 271802 | بلندگوی ستونی با بدنه فلزی دکوراتیو و رنگ کوره ای، مناسب برای داخل ساختمان، دارای براکتهای مخصوص برای نصب قابل تنظیم حداقل 35 +- درجه و پنل با نمای مناسب و با پاسخ فرکانسی 30 هرتز تا 14000 هرتز، شامل تعداد مناسب بلندگوهای داخلی با قدرت کل 10 وات و دارای ترانسفورماتور تطبیق امپدانس 70 یا 100 ولتی. | دستگاه | 16212000
27 | 271803 | بلندگوی ستونی با بدنه فلزی دکوراتیو و رنگ کوره ای، مناسب برای داخل ساختمان، دارای براکتهای مخصوص برای نصب قابل تنظیم حداقل 35 -+درجه و پنل با نمای مناسب و با پاسخ فرکانسی 30 هرتز تا 14000 هرتز، شامل تعداد مناسب بلندگوهای داخلی با قدرت کل 20 وات و دارای ترانسفورماتور تطبیق امپدانس 70 یا 100 ولتی. | دستگاه | 17628000
27 | 271804 | بلندگوی ستونی با بدنه فلزی دکوراتیو و رنگ کوره ای، مناسب برای داخل ساختمان ، دارای براکتهای مخصوص برای نصب قابل تنظیم حداقل 35 -+ درجه و پنل با نمای مناسب و با پاسخ فرکانسی 30 هرتز تا 14000 هرتز، شامل تعداد مناسب بلندگوهای داخلی با قدرت کل 30 وات و دارای ترانسفورماتور تطبیق امپدانس 70 یا 100 ولتی. | دستگاه | 19328000
27 | 271805 | بلندگوی ستونی با بدنه فلزی دکوراتیو و رنگ کوره ای، مناسب برای داخل ساختمان، دارای براکتهای مخصوص برای نصب قابل تنظیم حداقل 35 -+ درجه و پنل با نمای مناسب و با پاسخ فرکانسی 30 هرتز تا 14000 هرتز، شامل تعداد مناسب بلندگوهای داخلی با قدرت کل 40 وات و دارای ترانسفورماتور تطبیق امپدانس 70 یا 100 ولتی. | دستگاه | 20684000
27 | 271901 | بلندگوی دیواری با جنس ABS و با توان 5 وات و خروجی ولتی یا اهمی. | دستگاه | 6806000
27 | 271902 | بلندگوی دیواری با جنس ABS و با توان 10 وات و خروجی ولتی یا اهمی. | دستگاه | 7979000
27 | 271904 | بلندگوی دیواری با جنس ABS و با توان 40 وات و خروجی ولتی یا اهمی. | دستگاه
27 | 272001 | بلندگوی سقفی با قدرت 3-5 واتی،با جنس ABS با پاسخ فرکانسی 30 هرتز تا 14000 هرتز، قابل نصب بصورت توکار در انواع سقف های کاذب. | دستگاه | 5047000
27 | 272002 | بلندگوی سقفی با قدرت 3-5 واتی، با جنس ABS با پاسخ فرکانسی 30 هرتز تا 14000 هرتز، قابل نصب بصورت روکار در انواع سقفها. | دستگاه | 5047000
27 | 272003 | بلندگوی سقفی با توان خروجی 10-5-2.5 وات با جنس ABS با پاسخ فرکانسی 110 هرتز تا 15000 هرتز، قابل نصب به صورت توکار و روکار ولتی یا اهمی، مجهز به ترانس مچینگ. | دستگاه
27 | 272101 | بلندگوی شیپوری یا کتابی پلاستیکی از نوع ABS با قدرت 15-10 وات، دارای ترانسفورماتور تطبیق امپدانس و به همراه براکت نصب دو محوری. | دستگاه | 16214000
27 | 272102 | بلندگوی شیپوری یا کتابی پلاستیکی از نوع ABS با قدرت 25-20 وات، دارای ترانسفورماتور تطبیق امپدانس و به همراه براکت نصب دو محوری. | دستگاه | 16350000
27 | 272103 | بلندگوی شیپوری یا کتابی پلاستیکی از نوع ABS با قدرت 30 وات، دارای ترانسفورماتور تطبیق امپدانس و به همراه براکت نصب دو محوری. | دستگاه | 20349000
27 | 272104 | بلندگوی شیپوری یا کتابی تمام فلزی واترپروف با قدرت 25 وات، با ابعاد حداقل "6×"8، دارای ترانسفورماتور تطبیق امپدانس و به همراه براکت نصب دو محوری. | دستگاه | 20856000
27 | 272105 | بلندگوی شیپوری یا کتابی تمام فلزی واترپروف با قدرت 40 وات، با ابعاد حداقل "6×"8، دارای ترانسفورماتور تطبیق امپدانس و به همراه براکت نصب دو محوری. | دستگاه | 22040000
27 | 272106 | بلندگوی شیپوری یا کتابی تمام فلزی واترپروف با قدرت 15 وات، با ابعاد حداقل "6.5 ×"11، دارای ترانسفورماتور تطبیق امپدانس و به همراه براکت نصب دو محوری. | دستگاه
27 | 272107 | بلندگوی شیپوری یا کتابی تمام فلزی واترپروف با قدرت 25 وات، با ابعاد حداقل "6.5 ×"11، دارای ترانسفورماتور تطبیق امپدانس و به همراه براکت نصب دو محوری. | دستگاه | 20663000
27 | 272108 | بلندگوی شیپوری یا کتابی تمام فلزی واترپروف با قدرت 40 وات، با ابعاد حداقل " 6.5×"11، دارای ترانسفورماتور تطبیق امپدانس و به همراه براکت نصب دو محوری. | دستگاه | 20964000
27 | 272112 | بوق شیپوری با بدنه آلومینیومی مناسب جهت نصب در فضای باز، دارای توان 2 الی 30 وات با پاسخ فرکانسی 400 تا 8000 هرتز دارای ترانسفورماتور تطبیق امپدانس 70 یا 100 ولتی به همراه دو بلندگوی داخلی. | دستگاه
27 | 272201 | ولوم کنترل از نوع دیواری، با جعبه روکار یا توکار از نوع دکوراتیو به قدرت حداکثر 5 وات. | دستگاه | 6975000
27 | 272202 | ولوم کنترل از نوع دیواری، با جعبه روکار یا توکار از نوع دکوراتیو به قدرت حداکثر 10 وات. | دستگاه | 8810000
27 | 272203 | ولوم کنترل از نوع دیواری، با جعبه روکار یا توکار از نوع دکوراتیو به قدرت حداکثر 20 وات. | دستگاه | 10646000
27 | 272204 | ولوم کنترل از نوع دیواری، با جعبه روکار یا توکار از نوع دکوراتیو به قدرت حداکثر 30 وات. | دستگاه | 11869000
27 | 272205 | ولوم کنترل از نوع دیواری، با جعبه روکار یا توکار از نوع دکوراتیو به قدرت حداکثر 40 وات. | دستگاه | 13093000
28 | 280101 | دستمزد ماسه ریزی در کانال با هر چند رشته کابل تا عرض 50 سانتی متر و تا عمق 100 سانتیمتر. | متر طول | 87400
28 | 280102 | دستمزد ماسه ریزی در کانال با هر چند رشته کابل تا عرض 50 سانتی متر و برای عمق بیش از 100 سانتی متر. | متر طول | 100500
28 | 280105 | دستمزد آجرچيني در کانال با هر چند رشته کابل. | مترمربع | 101500
28 | 280201 | کنده کاری، شیار در آوردن با دستگاه شیارزن و سوراخ کردن در سطوح بنایی غیر بتنی برای نصب لوله های برق تا سطح مقطع 20 سانتی‌متر مربع | متر طول | 330500
28 | 280202 | کنده کاری، شیار در آوردن با دستگاه شیارزن و سوراخ کردن در سطوح بتنی برای نصب لوله های برق تا سطح مقطع 20 سانتی‌متر مربع | متر طول | 402000
28 | 280301 | براس بوش با یک عدد بوشن فلزی برای لوله های Pg11,13.5Pg,16Pg | عدد | 625500
28 | 280302 | براس بوش با یک عدد بوشن فلزی برای لوله های 21 Pg‎ | عدد | 397000
28 | 280303 | براس بوش با یک عدد بوشن فلزی برای لوله های 29 Pg ‎ | عدد | 609500
28 | 280304 | براس بوش با یک عدد بوشن فلزی برای لوله های 36 Pg‎ | عدد | 702500
28 | 280305 | براس بوش با یک عدد بوشن فلزی برای لوله های 42 Pg‎ | عدد | 1257000
28 | 280306 | براس بوش با یک عدد بوشن فلزی برای لوله های 48 Pg ‎ | عدد | 1768000
28 | 280401 | گلند برنجی با یک عدد مهره برای لوله های Pg11,13.5Pg,16Pg | عدد | 626000
28 | 280402 | گلند برنجی با یک عدد مهره برای لوله های 21 Pg | عدد | 754500
28 | 280403 | گلند برنجی با یک عدد مهره برای لوله های 29 Pg | عدد
28 | 280404 | گلند برنجی با یک عدد مهره برای لوله های 36 Pg | عدد | 1635000
28 | 280405 | گلند برنجی با یک عدد مهره برای لوله های 42 Pg‎ | عدد | 2164000
28 | 280406 | گلند برنجی با یک عدد مهره برای لوله های 48 Pg | عدد
28 | 280601 | قوطی تقسیم چدنی چهارگوش، به ابعاد100 ×100 میلیمتر دردار. | عدد
28 | 280602 | قوطی تقسیم چدنی چهارگوش، به ابعاد150 ×150 میلیمتر دردار. | عدد | 2604000
28 | 280603 | قوطی تقسیم چدنی چهارگوش، به ابعاد200 ×200 میلیمتر دردار. | عدد
28 | 280701 | زانو و سه راه چدنی دردار، برای لوله های Pg11,Pg13.5,Pg16,Pg21 | عدد
28 | 280702 | زانو و سه راه فولادی دردار، برای لوله های 11 Pg، 13.5 Pg، 16 Pg، و 21 Pg . | عدد
28 | 280801 | قوطی تقسیم گالوانیزه چهارگوش دردار،‎ ‎به‎ ‎ابعاد‎ ‎تقریبی 80 ×80 میلیمتر. | عدد | 412000
28 | 280802 | قوطی تقسیم گالوانیزه چهارگوش دردار،‎ ‎ به ابعاد ‎ ‎تقریبی 100 ×100 میلیمتر. | عدد | 736500
28 | 280803 | قوطی تقسیم گالوانیزه چهارگوش دردار،‎ ‎ به ابعاد ‎ ‎تقریبی 150 ×150 میلیمتر. | عدد | 1022000
28 | 280804 | قوطی تقسیم گالوانیزه چهارگوش دردار،‎ ‎ به ابعاد ‎ ‎تقریبی 200 ×200 میلیمتر. | عدد | 1347000
28 | 280805 | قوطی تقسیم گالوانیزه چهارگوش دردار،‎ ‎ به ابعاد ‎ ‎تقریبی 300 ×100 میلیمتر. | عدد | 1794000
28 | 280901 | قوطی کلیدوپریزچهارگوش پرسی گالوانیزه،‎ ‎ به ابعاد ‎ ‎تقریبی 70 ×70 میلیمتر. | عدد | 330000
28 | 280902 | قوطی دایره ای شکل کلید و پریز توکار جهت نصب در دیوارهای پیش ساخته گچی | عدد
28 | 281001 | قوطی تقسیم، گردگالوانیزه، یا لوپینـگ باکـس،‎ ‎ به قطر70 میلیمتر، دردار ‎ یا‎ ‎بدون در. | عدد | 436000
28 | 281101 | مهره برنجی برای لوله های فولادی‎ ‎ PG11,13.5PG,PG16 | عدد | 262500
28 | 281102 | مهره برنجی برای لوله های فولادی 21 Pg . | عدد | 269000
28 | 281103 | مهره برنجی برای لوله های فولادی 29 Pg . | عدد | 398500
28 | 281104 | مهره برنجی برای لوله های فولادی 36 Pg . | عدد | 595500
28 | 281201 | میخ یاپیچ به طول متوسط2 یا3 سانتیمترباچاشنی مربوط، برای بتن وآهن که باتفنـگ مربوط، نصـب شود. | عدد | 98200
28 | 281202 | میخ یاپیچ به طول متوسط4 سانتیمتر باچاشنی مربوط، برای بتن وآهن که باتفنـگ مربوط، نصـب شود. | عدد | 102000
28 | 281301 | جعبه تقسیم کائوچویی چهارگوش به ابعاد تقریبی 80 ×80 میلیمتر بارانی. | عدد | 445500
28 | 281302 | جعبه تقسیم کائوچویی چهارگوش به ابعادتقریبی 100 ×100 میلیمتر بارانی. | عدد | 769500
28 | 281303 | جعبه تقسیم کائوچویی چهارگوش به ابعادتقریبی 150 ×150 میلیمتر بارانی. | عدد | 1016000
28 | 281401 | جعبه تقسیم دردار ضد انفجار، با چهارخروجی. | عدد
28 | 281402 | جعبه تقسیم دردار ضد انفجار، با شـش خروجی. | عدد
28 | 281501 | زانوی دردار ضد انفجار. | عدد
28 | 281601 | جعبه تقسیم فیوزدارچدنی گلودار، برای نصـب درفضای آزادباسه عدد فیوز 25 آمپر به طورکامل. | عدد
28 | 281602 | جعبه تقسیم فیوزدارچدنی گلودار، برای نصـب درفضای آزادباشـش عدد فیوز 25 آمپر به طورکامل. | عدد
28 | 281603 | جعبه تقسیم فیوزدارچدنی گلودار، برای نصـب درفضای آزادبادوازده عددفیوز 25 آمپر به طورکامل. | عدد
28 | 281604 | جعبه تقسیم فیوزدارچدنی گلودار، برای نصـب درفضای آزادباسه عدد فیوز 63 آمپر به طورکامل. | عدد
28 | 281605 | جعبه تقسیم فیوزدارچدنی گلودار، برای نصـب در فضای آزاد باسه عدد فیوز 125 آمپرچاقویی. | عدد
28 | 281801 | فریم برای نصـب چراغهای توکار، ساخته شده از نبشی وتسمه آهنی در سقفهای کاذب، به ابعاد مناسـب چراغ مربوط، با یک دسـت رنـگ ضد زنـگ. | كیلوگرم | 1009000
28 | 281901 | قاب و بست آهنی، برای نصـب ترانسفورماتورهای هوایی یا چراغهای توکار یا متعلقات نصـب ناودانیهای عمودی سینی کابل یا انواع نگهدار و آویز سینی کابل، نردبان کابل، لوله های برق و موارد مشابه، که از پروفیلهای مختلف یا نبشی و یا تسمه و میلگرد ساخته شده، با پیچ و مهره لازم برای تنظیم، مطابق آنچه در نقشه های مربوط پیش بینی شده، با یک دست رنگ ضد زنگ. | كیلوگرم | 1018000
28 | 282001 | سینی کابل به عرض 100 میلیمتر، پانچ شده متقاطع، ساخته شده از ورق گالوانیزه به ضخامـت 1.25 میلیمتر و یک لبه 4 سانتیمتری و یک لبه یک سانتیمتری. | متر طول | 1912000
28 | 282002 | سینی کابل به عرض 200 میلیمتر، پانچ شده متقاطع، ساخته شده از ورق گالوانیزه به ضخامـت 1.25 میلیمتر، با یک لبه 4 سانتیمتری و یک لبه یک سانتیمتری. | متر طول | 2707000
28 | 282003 | سینی کابل به عرض 300 میلیمتر، پانچ شده متقاطع، ساخته شده ازورق گالوانیزه به ضخامـت 1.25 میلیمتر، بایک لبه 4 سانتیمتری و یک لبه یک سانتیمتری. | متر طول | 3548000
28 | 282004 | سینی کابل به عرض 400 میلیمتر، پانچ شده متقاطع، ساخته شده از ورق گالوانیزه به ضخامـت 1.5 میلیمتر، بایک لبه 4 سانتیمتری و یک لبه یک سانتیمتری. | متر طول | 5092000
28 | 282005 | سینی کابل به عرض 500 میلیمتر، پانچ شده متقاطع، ساخته شده از ورق گالوانیزه به ضخامـت 1.5 میلیمتر، بایک لبه 4 سانتیمتری و یک لبه یک سانتیمتری. | متر طول | 6124000
28 | 282006 | سینی کابل به عرض 600 میلیمتر، پانچ شده متقاطع، ساخته شده از ورق گالوانیزه به ضخامـت 1.5 میلیمتر، بایک لبه 4 سانتیمتری و یک لبه یک سانتیمتری. | متر طول | 5994000
28 | 282101 | زانوی افقی سینی کابل به عرض 100 میلیمتر، پانچ شده متقاطع، ساخته شده ازورق گالوانیزه به ضخامـت 1.25 میلیمتر، بایک لبه 4 سانتیمتری و یک لبه یک سانتیمتری. | عدد | 1327000
28 | 282102 | زانوی افقی سینی کابل به عرض 200 میلیمتر، پانچ شده متقاطع، ساخته شده ازورق گالوانیزه به ضخامـت 1.25 میلیمتر، بایک لبه 4 سانتیمتری و یک لبه یک سانتیمتری. | عدد | 1838000
28 | 282103 | زانوی افقی سینی کابل به عرض 300 میلیمتر، پانچ شده متقاطع، ساخته شده ازورق گالوانیزه به ضخامـت 1.25 میلیمتر، بایک لبه 4 سانتیمتری و یک لبه یک سانتیمتری. | عدد | 2175000
28 | 282104 | زانوی افقی سینی کابل به عرض 400 میلیمتر، پانچ شده متقاطع، ساخته شده ازورق گالوانیزه به ضخامـت 1.5 میلیمتر، بایک لبه 4 سانتیمتری و یک لبه یک سانتیمتری. | عدد | 2790000
28 | 282105 | زانوی افقی سینی کابل به عرض 500 میلیمتر، پانچ شده متقاطع، ساخته شده ازورق گالوانیزه به ضخامـت 1.5 میلیمتر، بایک لبه 4 سانتیمتری و یک لبه یک سانتیمتری. | عدد | 3362000
28 | 282106 | زانوی افقی سینی کابل به عرض 600 میلیمتر، پانچ شده متقاطع، ساخته شده ازورق گالوانیزه به ضخامـت 1.5 میلیمتر، بایک لبه 4 سانتیمتری و یک لبه یک سانتیمتری. | عدد | 3983000
28 | 282201 | سه راهی سینی کابل به عرض 100 میلیمتر، پانچ شده متقاطع، ساخته شده ازورق گالوانیزه به ضخامـت 1.25 میلیمتر، بایک لبه 4 سانتیمتری و یک لبه یک سانتیمتری. | عدد | 2109000
28 | 282202 | سه راهی سینی کابل به عرض 200 میلیمتر، پانچ شده متقاطع، ساخته شده ازورق گالوانیزه به ضخامـت 1.25 میلیمتر، بایک لبه 4 سانتیمتری و یک لبه یک سانتیمتری. | عدد | 3032000
28 | 282203 | سه راهی سینی کابل به عرض 300 میلیمتر، پانچ شده متقاطع، ساخته شده ازورق گالوانیزه به ضخامـت 1.25 میلیمتر، بایک لبه 4 سانتیمتری و یک لبه یک سانتیمتری. | عدد | 3972000
28 | 282204 | سه راهی سینی کابل به عرض 400 میلیمتر، پانچ شده متقاطع، ساخته شده ازورق گالوانیزه به ضخامـت 1.5 میلیمتر، بایک لبه 4 سانتیمتری و یک لبه یک سانتیمتری. | عدد | 5787000
28 | 282205 | سه راهی سینی کابل به عرض 500 میلیمتر، پانچ شده متقاطع، ساخته شده ازورق گالوانیزه به ضخامـت 1.5 میلیمتر، بایک لبه 4 سانتیمتری و یک لبه یک سانتیمتری. | عدد | 6933000
28 | 282206 | سه راهی سینی کابل به عرض 600 میلیمتر، پانچ شده متقاطع، ساخته شده ازورق گالوانیزه به ضخامـت 1.5 میلیمتر، بایک لبه 4 سانتیمتری و یک لبه یک سانتیمتری. | عدد | 8128000
28 | 282301 | چهار راهی سینی کابل به عرض 100 میلیمتر، پانچ شده متقاطع، ساخته شده ازورق گالوانیزه به ضخامـت 1.25 میلیمتر، بایک لبه 4 سانتیمتری و یک لبه یک سانتیمتری. | عدد | 2683000
28 | 282302 | چهار راهی سینی کابل به عرض 200 میلیمتر، پانچ شده متقاطع، ساخته شده ازورق گالوانیزه به ضخامـت 1.25 میلیمتر، بایک لبه 4 سانتیمتری و یک لبه یک سانتیمتری. | عدد | 4084000
28 | 282303 | چهار راهی سینی کابل به عرض 300 میلیمتر، پانچ شده متقاطع، ساخته شده ازورق گالوانیزه به ضخامـت 1.25 میلیمتر، بایک لبه 4 سانتیمتری و یک لبه یک سانتیمتری. | عدد | 4562000
28 | 282304 | چهار راهی سینی کابل به عرض 400 میلیمتر، پانچ شده متقاطع، ساخته شده ازورق گالوانیزه به ضخامـت 1.5 میلیمتر، بایک لبه 4 سانتیمتری و یک لبه یک سانتیمتری. | عدد | 8052000
28 | 282305 | چهار راهی سینی کابل به عرض 500 میلیمتر، پانچ شده متقاطع، ساخته شده ازورق گالوانیزه به ضخامـت 1.5 میلیمتر، بایک لبه 4 سانتیمتری و یک لبه یک سانتیمتری. | عدد | 7893000
28 | 282306 | چهار راهی سینی کابل به عرض 600 میلیمتر، پانچ شده متقاطع، ساخته شده ازورق گالوانیزه به ضخامـت 1.5 میلیمتر، بایک لبه 4 سانتیمتری و یک لبه یک سانتیمتری. | عدد | 11270000
28 | 282401 | نگهدارنده (ساپورت) افقی پرسی زیر سینی، ساخته شده از ورق گالوانیزه به ضخامت 2.5 میلیمتر برای سینی به عرض 100 میلیمتر. | عدد | 1773000
28 | 282402 | نگهدارنده (ساپورت) افقی پرسی زیر سینی، ساخته شده از ورق گالوانیزه به ضخامت 2.5 میلیمتر برای سینی به عرض 200 میلیمتر. | عدد | 2746000
28 | 282403 | نگهدارنده (ساپورت) افقی پرسی زیر سینی، ساخته شده از ورق گالوانیزه به ضخامت 2.5 میلیمتر برای سینی به عرض 300 میلیمتر. | عدد | 2668000
28 | 282404 | نگهدارنده (ساپورت) افقی پرسی زیر سینی، ساخته شده از ورق گالوانیزه به ضخامت 2.5 میلیمتر برای سینی به عرض 400 میلیمتر. | عدد | 3720000
28 | 282405 | نگهدارنده (ساپورت) افقی پرسی زیر سینی، ساخته شده از ورق گالوانیزه به ضخامت 2.5 میلیمتر برای سینی به عرض 500 میلیمتر. | عدد | 4394000
28 | 282406 | نگهدارنده (ساپورت) افقی پرسی زیر سینی، ساخته شده از ورق گالوانیزه به ضخامت 2.5 میلیمتر برای سینی به عرض 600 میلیمتر. | عدد | 5132000
28 | 282501 | ناودانی عمودی به طول 200 میلیمتر برای نصب نگهدارنده های افقی ردیف‌های 282401 تا 282406، ساخته شده از ورق گالوانیزه به ضخامت 2.5 میلیمتر برای یک ردیف سینی. | عدد | 956000
28 | 282502 | ناودانی عمودی به طول 400 میلیمتر برای نصب نگهدارنده های افقی ردیف‌های 282401 تا 282406، ساخته شده از ورق گالوانیزه به ضخامت 2.5 میلیمتر برای دو ردیف سینی. | عدد | 1340000
28 | 282503 | ناودانی عمودی به طول 800 میلیمتر برای نصب نگهدارنده های افقی ردیف‌های 282401 تا 282406، ساخته شده از ورق گالوانیزه به ضخامت 2.5 میلیمتر برای سه ردیف سینی. | عدد | 2110000
28 | 282601 | نردبان کابل به عرض 20 سانتیمتر، ساخته شده از ورق گالوانیزه به ضخامت 1.5 میلیمتر و با فاصله پله های 25 سانتیمتری و با لبه نردبان 6 سانتیمتری. | متر طول | 3189000
28 | 282602 | نردبان کابل به عرض 30 سانتیمتر، ساخته شده از ورق گالوانیزه به ضخامت 1.5 میلیمتر و با فاصله پله های 25 سانتیمتری و با لبه نردبان 6 سانتیمتری. | متر طول | 3536000
28 | 282603 | نردبان کابل به عرض 40 سانتیمتر، ساخته شده از ورق گالوانیزه به ضخامت 1.5 میلیمتر و با فاصله پله های 25 سانتیمتری و با لبه نردبان 6 سانتیمتری. | عدد | 4039000
28 | 282604 | نردبان کابل به عرض 50 سانتیمتر، ساخته شده از ورق گالوانیزه به ضخامت 1.5 میلیمتر و با فاصله پله های 25 سانتیمتری و با لبه نردبان 6 سانتیمتری. | متر طول | 4595000
28 | 282605 | نردبان کابل به عرض 60 سانتیمتر، ساخته شده از ورق گالوانیزه به ضخامت 1.5 میلیمتر و با فاصله پله های 25 سانتیمتری و با لبه نردبان 6 سانتیمتری. | متر طول | 5127000
28 | 282606 | نردبان کابل به عرض 75 سانتیمتر، ساخته شده از ورق گالوانیزه به ضخامت 1.5 میلیمتر و با فاصله پله های 25 سانتیمتری و با لبه نردبان 6 سانتیمتری. | متر طول | 5890000
28 | 282701 | زانوی افقی نردبان کابل به عرض 20 سانتیمتر، ساخته شده از ورق گالوانیزه به ضخامت 1.5 میلیمتر و با فاصله پله های 25 سانتیمتری و با لبه نردبان 6 سانتیمتری. | عدد | 3015000
28 | 282702 | زانوی افقی نردبان کابل به عرض 30 سانتیمتر، ساخته شده از ورق گالوانیزه به ضخامت 1.5 میلیمتر و با فاصله پله های 25 سانتیمتری و با لبه نردبان 6 سانتیمتری. | عدد | 3503000
28 | 282703 | زانوی افقی نردبان کابل به عرض 40 سانتیمتر، ساخته شده از ورق گالوانیزه به ضخامت 1.5 میلیمتر و با فاصله پله های 25 سانتیمتری و با لبه نردبان 6 سانتیمتری. | عدد | 4550000
28 | 282704 | زانوی افقی نردبان کابل به عرض 50 سانتیمتر، ساخته شده از ورق گالوانیزه به ضخامت 1.5 میلیمتر و با فاصله پله های 25 سانتیمتری و با لبه نردبان 6 سانتیمتری. | عدد | 5264000
28 | 282705 | زانوی افقی نردبان کابل به عرض 60 سانتیمتر، ساخته شده از ورق گالوانیزه به ضخامت 1.5 میلیمتر و با فاصله پله های 25 سانتیمتری و با لبه نردبان 6 سانتیمتری. | عدد | 6491000
28 | 282706 | زانوی افقی نردبان کابل به عرض 75 سانتیمتر، ساخته شده از ورق گالوانیزه به ضخامت 1.5 میلیمتر و با فاصله پله های 25 سانتیمتری و با لبه نردبان 6 سانتیمتری. | عدد | 7433000
28 | 282801 | سه راهی نردبان کابل به عرض 20 سانتیمتر، ساخته شده از ورق گالوانیزه به ضخامت 1.5 میلیمتر و با فاصله پله های 25 سانتیمتری و با لبه نردبان 6 سانتیمتری. | عدد | 4059000
28 | 282802 | سه راهی نردبان کابل به عرض 30 سانتیمتر، ساخته شده از ورق گالوانیزه به ضخامت 1.5 میلیمتر و با فاصله پله های 25 سانتیمتری و با لبه نردبان 6 سانتیمتری. | عدد | 4681000
28 | 282803 | سه راهی نردبان کابل به عرض 40 سانتیمتر، ساخته شده از ورق گالوانیزه به ضخامت 1.5 میلیمتر و با فاصله پله های 25 سانتیمتری و با لبه نردبان 6 سانتیمتری. | عدد | 5885000
28 | 282804 | سه راهی نردبان کابل به عرض 50 سانتیمتر، ساخته شده از ورق گالوانیزه به ضخامت 1.5 میلیمتر و با فاصله پله های 25 سانتیمتری و با لبه نردبان 6 سانتیمتری. | عدد | 6559000
28 | 282805 | سه راهی نردبان کابل به عرض 60 سانتیمتر، ساخته شده از ورق گالوانیزه به ضخامت 1.5 میلیمتر و با فاصله پله های 25 سانتیمتری و با لبه نردبان 6 سانتیمتری. | عدد | 7521000
28 | 282806 | سه راهی نردبان کابل به عرض 75 سانتیمتر، ساخته شده از ورق گالوانیزه به ضخامت 1.5 میلیمتر و با فاصله پله های 25 سانتیمتری و با لبه نردبان 6 سانتیمتری. | عدد | 8486000
28 | 282901 | چهار راهی نردبان کابل به عرض 20 سانتیمتر، ساخته شده از ورق گالوانیزه به ضخامت 1.5 میلیمتر و با فاصله پله های 25 سانتیمتری و با لبه نردبان 6 سانتیمتری. | عدد | 8033000
28 | 282902 | چهار راهی نردبان کابل به عرض 30 سانتیمتر، ساخته شده از ورق گالوانیزه به ضخامت 1.5 میلیمتر و با فاصله پله های 25 سانتیمتری و با لبه نردبان 6 سانتیمتری. | عدد
28 | 282903 | چهار راهی نردبان کابل به عرض 40 سانتیمتر، ساخته شده از ورق گالوانیزه به ضخامت 1.5 میلیمتر و با فاصله پله های 25 سانتیمتری و با لبه نردبان 6 سانتیمتری. | عدد
28 | 282904 | چهار راهی نردبان کابل به عرض 50 سانتیمتر، ساخته شده از ورق گالوانیزه به ضخامت 1.5 میلیمتر و با فاصله پله های 25 سانتیمتری و با لبه نردبان 6 سانتیمتری. | عدد
28 | 282905 | چهار راهی نردبان کابل به عرض 60 سانتیمتر، ساخته شده از ورق گالوانیزه به ضخامت 1.5 میلیمتر و با فاصله پله های 25 سانتیمتری و با لبه نردبان 6 سانتیمتری. | عدد
28 | 282906 | چهار راهی نردبان کابل به عرض 75 سانتیمتر، ساخته شده از ورق گالوانیزه به ضخامت 1.5 میلیمتر و با فاصله پله های 25 سانتیمتری و با لبه نردبان 6 سانتیمتری. | عدد
28 | 283001 | جداکننده ‎(Divider)‎ سینی کابل و نردبان کابل، ساخته شده از ورق گالوانیزه به ضخامت 1.25 میلیمتر، مناسب برای ردیف‌های 282001 الی 282006 و 282601 الی 282606. | متر طول | 4778000
28 | 283101 | اتصال (رابط) مستقیم سینی کابل و نردبان کابل بصورت نبشی، ساخته شده از ورق گالوانیزه به ضخامت 1.5 میلیمترو با پیچ و مهره مربوط. | عدد | 1750000
28 | 283102 | اتصال (رابط) عمودی قابل تنظیم سینی کابل و نردبان کابل بصورت نبشی، ساخته شده از ورق گالوانیزه به ضخامت 1.5 میلیمترو با پیچ و مهره مربوط. | عدد | 1954000
28 | 283201 | بست فلزی (اسپیت) برای لوله های Pg11، Pg13.5 و Pg16 با پیچ و رول پلاگ مربوط. | عدد | 135000
28 | 283202 | بست فلزی (اسپیت) برای لوله 21 Pg با پیچ و رول پلاگ مربوط. | عدد | 144500
28 | 283203 | بست فلزی (اسپیت) برای لوله 29 Pg با پیچ و رول پلاگ مربوط. | عدد | 182500
28 | 283204 | بست فلزی (اسپیت) برای لوله 36 Pg با پیچ و رول پلاگ مربوط. | عدد | 190500
28 | 283205 | بست فلزی (اسپیت) برای لوله 42 Pg با پیچ و رول پلاگ مربوط. | عدد | 242500
28 | 283206 | بست فلزی (اسپیت) برای لوله 48 Pg با پیچ و رول پلاگ مربوط. | عدد | 255000
28 | 283301 | بست کائوچویی به قطر 14-5، یا 17-6 میلیمتر، با پیچ و رول پلاگ مربوط. | عدد | 203500
28 | 283302 | بست کائوچویی به قطر 25-15 میلیمتر، با پیچ و رول پلاگ مربوط. | عدد | 179000
28 | 283303 | بست کائوچویی به قطر 34-24 میلیمتر، با پیچ و رول پلاگ مربوط. | عدد | 303000
28 | 283304 | بست کائوچویی به قطر 45-32 میلیمتر، با پیچ و رول پلاگ مربوط. | عدد | 464000
28 | 283401 | بست کائوچویی با ریل فلزی، به قطر 25-7 میلیمتر. | عدد | 71000
28 | 283402 | بست کائوچویی باریل فلزی، به قطر 38-13 میلیمتر. | عدد | 69100
28 | 283501 | بست پلاستیکی کمربندی. | عدد
28 | 283601 | مجموعه کانکتور MC4 یک به یک به صورت کامل جهت استفاده در سامانه های خورشیدی | عدد
28 | 283602 | مجموعه کانکتور MC4 دو به یک به صورت کامل جهت استفاده در سامانه های خورشیدی | عدد
28 | 283608 | کابل تک رشته ای ١۵٠٠ ولت DC مقاوم در برابر اشعه ماورا بنفش ، قلع اندود با هسته مسی با عایق و روکش کراس لینک به سطح مقطع ۴ میلی متر مربع برای استفاده در سامانه های خورشیدی | متر
28 | 283611 | کابل تک رشته ای ١۵٠٠ ولت DC مقاوم در برابر اشعه ماورا بنفش، قلع اندود با هسته مسی با عایق و روکش کراس لینک به سطح مقطع ۶ میلی متر مربع برای استفاده در سامانه های خورشیدی | متر
28 | 283612 | کابل تک رشته ای ١۵٠٠ ولت DC مقاوم در برابر اشعه ماورا بنفش ، قلع اندود با هسته مسی با عایق و روکش کراس لینک به سطح مقطع ١٠ میلی متر مربع برای استفاده در سامانه های خورشیدی | متر
28 | 283614 | کابل تک رشته ای ١۵٠٠ ولت DC قلع اندود با هسته مسی ، عایق و روکش پی وی سی مقاوم در برابر اشعه ماورا بنفش به سطح مقطع ۴ میلی متر مربع برای استفاده در سامانه های خورشیدی | متر
28 | 283617 | کابل تک رشته ای١۵٠٠ ولت DC قلع اندود با هسته مسی ، عایق و روکش پی وی سی مقاوم در برابر اشعه ماورا بنفش به سطح مقطع ۶ میلی متر مربع برای استفاده در سامانه های خورشیدی | متر
28 | 283620 | کابل تک رشته ای١۵٠٠ ولت DC قلع اندود با هسته مسی ، عایق و روکش پی وی سی مقاوم در برابر اشعه ماورا بنفش به سطح مقطع ١٠ میلی متر مربع برای استفاده در سامانه های خورشیدی | متر
29 | 290101 | کابل فیبر نوری، 6 رشته‌ای مالتی مود OMM. | مترطول | 750500
29 | 290102 | کابل فیبر نوری، 12 رشته‌ای مالتی مود OMM. | مترطول | 1173000
29 | 290103 | کابل فیبر نوری، 6 رشته‌ای تک مود OSM. | مترطول | 533500
29 | 290104 | کابل فیبر نوری، 12 رشته‌ای تک مود OSM. | مترطول | 642000
29 | 290105 | کابل CAT6 چهار زوج نوع UTPهمراه با پوشش PVC یا LSZH. | مترطول | 388000
29 | 290106 | کابل CAT6 چهار زوج نوع FTP یا SFTP همراه با پوشش LSZH. | مترطول | 400000
29 | 290107 | کابل CAT6 چهار زوج نوع FTP یا SFTP همراه با پوشش PVC. | مترطول | 351500
29 | 290108 | کابل CAT7 چهار زوج نوع SSTP همراه با پوشش LSZH. | مترطول | 508500
29 | 290109 | کابل 10 GBITچهار زوج نوع FTP همراه با پوشش LSZH. | مترطول | 496500
29 | 290110 | پچ کرد فیبر نوری 125µM/50 LC/SC به طول یک متر. | عدد | 4303000
29 | 290111 | پچ کرد فیبر نوری 125µM/50 LC/LC به طول دو متر. | عدد | 4912000
29 | 290112 | پچ کرد فیبر نوری SC/SC 9/125µM به طول یک متر. | عدد | 3206000
29 | 290113 | پچ کرد فیبر نوری LC/LC9/125µM یا SC/LC9/125µM به طول یک متر. | عدد | 5888000
29 | 290114 | پیگتل SC9/125µM یا LC9/125µM به طول یک متر. | عدد
29 | 290115 | پنل 24 تایی UTP از نوع CAT6 با قابلیت بدون نیاز به ابزار خاص (Tool Free). | عدد | 20159000
29 | 290116 | پنل 24 تایی FTP از نوع CAT6 با قابلیت بدون نیاز به ابزار خاص (Tool Free). | عدد | 21462000
29 | 290117 | پنل 24 تایی STP از نوع CAT6 با قابلیت بدون نیاز به ابزار خاص (Tool Free). | عدد | 23949000
29 | 290118 | پنل 48 تایی تلفن با پورت RJ45 - ( کانکتور 5-6.4-3) | عدد
29 | 290119 | آداپتور POE چهار پورت. | عدد | 7107000
29 | 290120 | کانکتور µM LC 62.5/125 & 50/125. | عدد
29 | 290121 | کانکتور µM LC 50/125 یا µM .SC 50/125 | عدد | 39044000
29 | 290122 | مبدل کابل فیبر نوری به کابل مسی. | عدد | 939000
29 | 290123 | پچ کرد LSZHیا PVC UTP CAT6 یا FTP به طول یک متر. | عدد | 1194000
29 | 290124 | پچ کرد LSZHیا PVC UTP CAT6 یا FTP به طول دو متر. | عدد | 1475000
29 | 290125 | پچ کرد LSZHیا PVC UTP CAT6 یا FTP به طول پنج متر. | عدد | 2036000
29 | 290126 | جک (کانکتور)RJ45. | عدد | 213500
29 | 290127 | جک (کانکتور)شیلددار.RJ45 | عدد | 701000
29 | 290128 | پچ کرد STP CAT7 LSZH به طول یک متر. | عدد | 2218000
29 | 290129 | پچ کرد STP CAT7 LSZH به طول دو متر. | عدد | 2474000
29 | 290201 | کابینت پچ پنل فیبر نوری. | عدد | 13416000
29 | 290203 | رک ایستاده IT دارای 42 یونیت با ابعاد 800×2108×600 میلی‌متر. | عدد | 97979000
29 | 290204 | رک ایستاده IT دارای 42 یونیت با ابعاد 1000×2108×800 میلی‌متر. | عدد | 231467000
29 | 290205 | رک ایستاده IT دارای 47 یونیت با ابعاد 800×2303×800 میلی‌متر. | عدد | 243827000
29 | 290206 | رک دیواری IT دارای 6 یونیت با ابعاد 400×350×600 میلی‌متر. | عدد
29 | 290207 | رک دیواری IT دارای 12 یونیت با ابعاد 400×600×600 میلی‌متر. | عدد
29 | 290208 | رک دیواری IT دارای 12 یونیت با ابعاد 600×600×600 میلی‌متر با امکانات دسترسی به پشت تجهیزات شبکه. | عدد | 23819000
29 | 290209 | رک دیواری IT دارای 21 یونیت با ابعاد 600×1000×600 میلی‌متر با امکانات دسترسی به پشت تجهیزات شبکه. | عدد | 54719000
29 | 290210 | کاست فیبر نوری 4 پورت. | عدد | 4163000
29 | 290211 | پریز RJ45 موزاییک 10 GBIT با قابلیت بدون نیاز به ابزار خاص (Tool Free). | عدد | 4152000
29 | 290212 | پریز RJ45 موزاییک UTP CAT6 با قابلیت بدون نیاز به ابزار خاص (Tool Free). | عدد | 5088000
29 | 290213 | پریز RJ45 موزاییک STP CAT6 با قابلیت بدون نیاز به ابزار خاص (Tool Free). | عدد | 6080000
29 | 290214 | پریز RJ45 موزاییکFTP CAT6 با قابلیت بدون نیاز به ابزار خاص (Tool Free). | عدد | 5812000
29 | 290216 | صفحه فن به اندازه جاگیری دو فن با عرض 600 یا 800 میلی‌متر (بدون فن). | عدد
29 | 290218 | فن رک به ولتاژ 230 ولت با قطر 105 میلیمتر. | عدد | 2111000
29 | 290219 | کاست نگهدارنده پیگتل. | عدد
29 | 290220 | ترموستات قابل تنظیم از 5 درجه تا 60 درجه سانتیگراد. | عدد
30 | 300101 | دوربین مداربسته ثابت آنالوگ با دقت تصویر 2MP | عدد | 11693000
30 | 300103 | دوربین مداربسته ثابت آنالوگ با دقت تصویر 5MP | عدد
30 | 300105 | دوربین مداربسته متحرک آنالوگ با دقت تصویر 2MP | عدد
30 | 300107 | دوربین مداربسته متحرک آنالوگ با دقت تصویر 5MP | عدد
30 | 300301 | دوربین مداربسته ثابت دیجیتال با دقت تصویر 2MP | عدد | 20395000
30 | 300303 | دوربین مداربسته ثابت دیجیتال با دقت تصویر 5MP | عدد | 24095000
30 | 300305 | دوربین مداربسته متحرک دیجیتال با دقت تصویر 2MP | عدد | 33895000
30 | 300307 | دوربین مداربسته متحرک دیجیتال با دقت تصویر 5MP | عدد | 86893000
30 | 300501 | DVR از نوع 4 کاناله | دستگاه | 33621000
30 | 300503 | DVR از نوع 8 کاناله | دستگاه | 78244000
30 | 300505 | DVR از نوع 16 کاناله | دستگاه | 90506000
30 | 300507 | DVR از نوع 32 کاناله | دستگاه
30 | 300701 | NVR از نوع 4 کاناله | دستگاه | 41887000
30 | 300703 | NVR از نوع 8 کاناله | دستگاه | 61416000
30 | 300705 | NVR از نوع 16 کاناله | دستگاه | 68611000
30 | 300707 | NVR از نوع 32 کاناله | دستگاه | 153732000
34 | 340101 | میکرو اینورتر با توان خروجی کمتر از 320 وات. | دستگاه
34 | 340109 | اینورتر رشته ای تک فاز متصل به شبکه با توان کمتر از 3 کیلووات، حداقل راندمان 96 درصد و درجه حفاظت IP65 با حداقل یک عدد MPPT مجهز به کلید قابل قطع زیر بار. | دستگاه | 193000000
34 | 340112 | اینورتر رشته ای تک فاز متصل به شبکه با توان 3 کیلووات، حداقل راندمان 96 درصد و درجه حفاظت IP65 با حداقل یک عدد MPPT مجهز به کلید قابل قطع زیر بار. | دستگاه | 220000000
34 | 340115 | اینورتر رشته ای تک فاز متصل به شبکه با توان 5 کیلووات با حداقل راندمان 96 درصد و درجه حفاظت IP65 با حداقل یک عدد MPPT مجهز به کلید قابل قطع زیر بار. | دستگاه | 282000000
34 | 340118 | اینورتر رشته ای سه فاز متصل به شبکه با توان کمتر از 5 کیلووات با حداقل راندمان 96 درصد و درجه حفاظت IP65 با حداقل یک عدد MPPT مجهز به کلید قابل قطع زیر بار. | دستگاه | 413000000
34 | 340121 | اینورتر رشته ای سه فاز متصل به شبکه با توان 5 کیلووات، حداقل راندمان 96 درصد و درجه حفاظت IP65 با حداقل یک عدد MPPT مجهز به کلید قابل قطع زیر بار. | دستگاه | 469000000
34 | 340124 | اینورتر رشته ای سه فاز متصل به شبکه با توان 10 کیلووات، حداقل راندمان 96 درصد و درجه حفاظت IP65 با حداقل یک عدد MPPT مجهز به کلید قابل قطع زیر بار. | دستگاه | 704000000
34 | 340125 | اضافه بها به ردیف 340124 به ازای افزایش هر 1000 وات توان، تا بیشینه توان 15 کیلووات. | درصد
34 | 340127 | اینورتر رشته ای سه فاز متصل به شبکه با توان 15 کیلووات با حداقل راندمان 96 درصد و درجه حفاظت IP65 با حداقل یک عدد MPPT مجهز به کلید قابل قطع زیر بار. | دستگاه | 980000000
34 | 340130 | اینورتر رشته ای سه فاز متصل به شبکه با توان 25 کیلووات با حداقل راندمان 96 درصد و درجه حفاظت IP65 با حداقل یک عدد MPPT مجهز به کلید قابل قطع زیر بار. | دستگاه | 1386000000
34 | 340133 | اینورتر مرکزی سه فاز متصل به شبکه با توان 50 کیلووات، حداقل راندمان 96 درصد و درجه حفاظت IP65 با حداقل یک عدد MPPT مجهز به کلید قابل قطع زیر بار و تابلوی تجمیع Combiner Box | دستگاه | 2100000000
34 | 340137 | اینورتر مرکزی سه فاز متصل به شبکه با توان 75 کیلووات، حداقل راندمان 96 درصد و درجه حفاظت IP65 با حداقل یک عدد MPPT مجهز به کلید قابل قطع زیر بار و تابلوی تجمیع Combiner Box | دستگاه | 2690000000
34 | 340143 | اینورتر مرکزی سه فاز متصل به شبکه با توان 100 کیلووات، حداقل راندمان 96 درصد و درجه حفاظت IP65 با حداقل یک عدد MPPT مجهز به کلید قابل قطع زیر بار و تابلوی تجمیع Combiner Box | دستگاه | 3376870000
34 | 340147 | اینورتر مرکزی سه فاز متصل به شبکه با توان 250 کیلووات، حداقل راندمان 96 درصد و درجه حفاظت IP65 با حداقل یک عدد MPPT مجهز به کلید قابل قطع زیر بار و تابلوی تجمیع Combiner Box | دستگاه
34 | 340153 | اینورتر مرکزی سه فاز متصل به شبکه با توان 500 کیلووات، حداقل راندمان 96 درصد و درجه حفاظت IP65 با حداقل یک عدد MPPT مجهز به کلید قابل قطع زیر بار و تابلوی تجمیع Combiner Box | دستگاه
34 | 340170 | اینورتر مرکزی سه فاز متصل به شبکه با توان 1 مگاوات، حداقل راندمان 96 درصد و درجه حفاظت IP65 با حداقل یک عدد MPPT مجهز به کلید قابل قطع زیر بار و تابلوی تجمیع Combiner Box | دستگاه | 44100000
34 | 340201 | اینورتر مستقل از شبکه با ظرفیت کمتر از 375 وات، دارای شکل موج خروجی سینوسی کامل و راندمان حداقل 94 درصد و درجه حفاظت IP20. | دستگاه | 44100000
34 | 340202 | اینورتر مستقل از شبکه با ظرفیت 375 وات، دارای شکل موج خروجی سینوسی کامل و راندمان حداقل 94 درصد و درجه حفاظت IP20. | دستگاه | 67500000
34 | 340212 | اینورتر مستقل از شبکه با ظرفیت 700 وات، دارای شکل موج خروجی سینوسی کامل، راندمان حداقل 94 درصد و درجه حفاظت IP20. | دستگاه | 102600000
34 | 340215 | اینورتر مستقل از شبکه با ظرفیت 1000 وات، دارای شکل موج خروجی سینوسی کامل، راندمان حداقل 94 درصد و درجه حفاظت IP20. | دستگاه | 166400000
34 | 340218 | اینورتر مستقل از شبکه با ظرفیت 1500 وات، دارای شکل موج خروجی سینوسی کامل، راندمان حداقل 94 درصد و درجه حفاظت IP20. | دستگاه | 231000000
34 | 340221 | اینورتر مستقل از شبکه با توان 2000 وات، دارای شکل موج خروجی سینوسی کامل، راندمان حداقل 94 درصد و درجه حفاظت IP20. | دستگاه | 328000000
34 | 340224 | اینورتر مستقل از شبکه با ظرفیت 3000 وات، دارای شکل موج خروجی سینوسی کامل، راندمان حداقل 94 درصد و درجه حفاظت IP22. | دستگاه | 464000000
34 | 340228 | اینورتر مستقل از شبکه با ظرفیت 5000 وات، دارای شکل موج خروجی سینوسی کامل، راندمان حداقل 94 درصد و درجه حفاظت IP20. | دستگاه | 418190000
34 | 340288 | اینورتر شارژ مستقل از شبکه با ظرفیت 800 وات، دارای شکل موج خروجی سینوسی کامل، راندمان حداقل 94 درصد و درجه حفاظت IP22. | دستگاه | 128440000
34 | 340290 | اینورتر مستقل از شبکه با ظرفیت 5000 وات، دارای شکل موج خروجی سینوسی کامل، راندمان حداقل 94 درصد و درجه حفاظت IP22. | دستگاه | 214000000
34 | 340301 | اینورتر مستقل از شبکه با ظرفیت 1200 وات، دارای شکل موج خروجی سینوسی کامل، راندمان حداقل 94 درصد و درجه حفاظت IP22. | دستگاه | 260000000
34 | 340305 | اینورتر مستقل از شبکه با ظرفیت 1600 وات، دارای شکل موج خروجی سینوسی کامل، راندمان حداقل 94 درصد و درجه حفاظت IP22. | دستگاه | 323000000
34 | 340308 | اینورتر مستقل از شبکه با ظرفیت 2000 وات، دارای شکل موج خروجی سینوسی کامل، راندمان حداقل 94 درصد و درجه حفاظت IP22. | دستگاه | 390000000
34 | 340312 | اینورتر مستقل از شبکه با ظرفیت 3000 وات، دارای شکل موج خروجی سینوسی کامل، راندمان حداقل 94 درصد و درجه حفاظت IP22. | دستگاه | 553200000
34 | 340315 | اینورتر مستقل از شبکه با ظرفیت 5000 وات، دارای شکل موج خروجی سینوسی کامل، راندمان حداقل 94 درصد و درجه حفاظت IP22. | دستگاه | 822440000
34 | 340901 | نصب، تست و راه اندازی اینورتر رشته‌ای تک فاز متصل به شبکه با توان حداکثر 3 کیلووات، راندمان حداقل 96 درصد و درجه حفاظت IP65 با حداقل یک عدد MPPT مجهز به کلید قابل قطع زیر بار. | دستگاه | 10143000
34 | 340903 | نصب، تست و راه اندازی اینورتر رشته‌ای سه فاز متصل به شبکه با توان کمتر از 5 کیلووات، راندمان حداقل 96 درصد و درجه حفاظت IP65 با حداقل یک عدد MPPT مجهز به کلید قابل قطع زیر بار. | دستگاه | 13225000
34 | 340905 | نصب، تست و راه اندازی اینورتر رشته‌ای سه فاز متصل به شبکه با توان 5 کیلووات تا کمتر از ١۵ کیلووات، راندمان حداقل 96 درصد و درجه حفاظت IP65 با حداقل یک عدد MPPT مجهز به کلید قابل قطع زیر بار. | دستگاه | 13456000
34 | 340907 | نصب، تست و راه اندازی اینورتر رشته‌ای سه فاز متصل به شبکه با توان 15 کیلووات تا کمتر از 25 کیلووات، راندمان حداقل 96 درصد و درجه حفاظت IP65 با حداقل یک عدد MPPT مجهز به کلید قابل قطع زیر بار. | دستگاه | 14228000
34 | 340908 | نصب، تست و راه اندازی اینورتر مرکزی سه فاز متصل به شبکه با توان ٢۵ کیلووات تا کمتر از ۵٠ کیلووات، حداقل راندمان 96 درصد و درجه حفاظت IP65 با حداقل یک عدد MPPT مجهز به کلید قابل قطع زیر بار و تابلوی تجمیع Combiner Box | دستگاه
34 | 340909 | نصب، تست و راه اندازی اینورتر مرکزی سه فاز متصل به شبکه با توان 50 کیلووات تا 75 کیلووات، حداقل راندمان 96 درصد و درجه حفاظت IP65 با حداقل یک عدد MPPT مجهز به کلید قابل قطع زیر بار و تابلوی تجمیع Combiner Box | دستگاه | 14999000
34 | 340912 | نصب، تست و راه اندازی اینورتر مرکزی سه فاز متصل به شبکه با توان 100 کیلووات، با حداقل راندمان 96 درصد و درجه حفاظت 65IP با حداقل یک عدد MPPT مجهز به کلید قابل قطع زیر بار و تابلوی تجمیع Combiner Box. | دستگاه | 15385000
34 | 340915 | نصب، تست و راه اندازی اینورتر مستقل از شبکه با ظرفیت کمتر از 1000 وات، دارای شکل موج خروجی سینوسی کامل و راندمان حداقل 94 درصد و درجه حفاظت 20IP | دستگاه | 8718000
34 | 340917 | نصب، تست و راه اندازی اینورتر مستقل از شبکه با ظرفیت 1000 وات تا 2000 وات، دارای شکل موج خروجی سینوسی کامل و راندمان حداقل 94 درصد و درجه حفاظت 20IP | دستگاه | 9381000
34 | 340919 | نصب، تست و راه اندازی اینورتر مستقل از شبکه با ظرفیت 2000 وات تا 5000 وات، دارای شکل موج خروجی سینوسی کامل و راندمان حداقل 94 درصد و درجه حفاظت 20IP | دستگاه | 12721000
34 | 340921 | نصب، تست و راه اندازی اینورتر مستقل از شبکه دارای شکل موج خروجی سینوسی کامل و راندمان حداقل ٩۴ درصد و درجه حفاظت IP22 با ظرفیت 5000 وات | دستگاه | 14040000
34 | 340923 | نصب، تست و راه اندازی اینورتر شارژ مستقل از شبکه با ظرفیت ١٢٠٠ تا کمتر از ۵٠٠٠ وات، دارای شکل موج خروجی سینوسی کامل و راندمان حداقل ٩۴ درصد با درجه حفاظت IP22 | دستگاه | 14040000
35 | 350101 | هر وات پنل خورشیدی مونوکریستالین با راندمان حداقل 15 درصد و تعداد ٣ عدد دیود Bypass. | وات | 193000
35 | 350301 | هر وات پنل خورشیدی پلی کریستالین با راندمان حداقل 15 درصد و حداقل ٣ عدد دیود Bypass. | وات | 160000
35 | 350501 | هر وات پنل خورشیدی لایه نازک با حداقل راندمان 9 درصد ، با حداقل 3 عدد دیود Bypass | وات | 142000
35 | 350701 | هر وات پنل خورشیدی BIPV | وات
35 | 350901 | نصب، تست و راه اندازی هر وات پنل خورشیدی با راندمان حداقل ١۵ درصد و تعداد ٣ عدد دیود Bypass و 150 وات الی 300 وات | وات | 47100
35 | 350903 | نصب، تست و راه اندازی هر وات پنل خورشیدی با راندمان حداقل ١۵ درصد و تعداد ٣ عدد دیود Bypass با توان بیشتر از 300 وات | وات | 54800
35 | 350905 | نصب، تست و راه اندازی هر وات پنل خورشیدی لایه نازک با حداقل راندمان 9 درصد با حداقل سه دیود Bypass. | وات | 19000
35 | 350909 | نصب، تست و راه اندازی هر وات پنل خورشیدی BIPV. | وات | 73700
36 | 360127 | سازه نگهدارنده پنل خورشیدی با زاویه ثابت به صورت پیچ و مهره ای | کیلوگرم
36 | 360901 | نصب کامل سازه نگهدارنده پنل‌های خورشیدی با زاویه ثابت به صورت پیچ و مهره‌ای، یک ردیف با هر یک پنل. | مجموعه | 3920000
36 | 360903 | نصب کامل سازه نگهدارنده پنل‌های خورشیدی با زاویه ثابت به صورت پیچ و مهره‌ای، دو ردیف - دو پنل. | مجموعه | 6289000
36 | 360905 | نصب کامل سازه نگهدارنده پنل‌های خورشیدی با زاویه ثابت به صورت پیچ و مهره‌ای، سه ردیف - سه پنل. | مجموعه | 6775000
36 | 360907 | نصب کامل سازه نگهدارنده پنل‌های خورشیدی با زاویه ثابت به صورت پیچ و مهره‌ای، چهار ردیف - چهار پنل. | مجموعه | 7511000
37 | 370101 | کنترل کننده شارژ PWM با راندمان 75 درصد و درجه حفاظت IP22 و با سه حالت شارژ - 5 آمپر تا کمتر از 10 آمپر، 12.24 ولت. | دستگاه | 8800000
37 | 370103 | کنترل کننده شارژ PWM با راندمان 75 درصد و درجه حفاظت IP22 و با سه حالت شارژ - 5 آمپر تا کمتر از 10 آمپر، 48 ولت. | دستگاه | 8700000
37 | 370109 | کنترل کننده شارژ PWM با راندمان 75 درصد و درجه حفاظت IP22 و با سه حالت شارژ 10 آمپر تا کمتر از 20 آمپر، 12.24 ولت. | دستگاه | 11000000
37 | 370112 | کنترل کننده شارژ PWM با راندمان 75 درصد و درجه حفاظت IP22 و با سه حالت شارژ 10 آمپر تا کمتر از 20 آمپر، 48 ولت. | دستگاه | 19360000
37 | 370115 | کنترل کننده شارژ PWM با راندمان 75 درصد و درجه حفاظت IP22 و با سه حالت شارژ 20 آمپر تا کمتر از 35 آمپر، 12.24 ولت. | دستگاه | 13650000
37 | 370118 | کنترل کننده شارژ PWM با راندمان 75 درصد و درجه حفاظت IP22 و با سه حالت شارژ 20 آمپر تا کمتر از 35 آمپر، 48 ولت. | دستگاه | 25275000
37 | 370121 | کنترل کننده شارژ PWM با راندمان 75 درصد و درجه حفاظت IP22 و با سه حالت شارژ 35 آمپر تا کمتر از 45 آمپر، 12.24 ولت. | دستگاه | 15250000
37 | 370124 | کنترل کننده شارژ PWM با راندمان 75 درصد و درجه حفاظت IP22 و با سه حالت شارژ 35 آمپر تا کمتر از 45 آمپر، 48 ولت. | دستگاه | 28200000
37 | 370127 | کنترل کننده شارژ PWM با راندمان 75 درصد و درجه حفاظت IP22 و با سه حالت شارژ 45 آمپر تا کمتر از 60 آمپر، 12.24 ولت. | دستگاه | 19250000
37 | 370129 | کنترل کننده شارژ PWM با راندمان 75 درصد و درجه حفاظت IP22 و با سه حالت شارژ 45 آمپر تا کمتر از 60 آمپر، 48 ولت. | دستگاه | 19250000
37 | 370132 | کنترل کننده شارژ PWM با راندمان 75 درصد و درجه حفاظت IP22 و با سه حالت شارژ 60 آمپر تا کمتر از 75 آمپر، 48 ولت. | دستگاه | 28500000
37 | 370135 | کنترل کننده شارژ PWM با راندمان 75 درصد و درجه حفاظت IP22 و با سه حالت شارژ 75 آمپر تا 100 آمپر، 48 ولت. | دستگاه | 47300000
37 | 370201 | کنترل کننده شارژ MPPT با راندمان 94 درصد و درجه حفاظت IP22 و با سه حالت شارژ - 5 آمپر تا کمتر از 10 آمپر، 12.24 ولت. | دستگاه | 20075000
37 | 370204 | کنترل کننده شارژ MPPT با راندمان 94 درصد و درجه حفاظت IP22 و با سه حالت شارژ - 5 آمپر تا کمتر از 10 آمپر، 48 ولت. | دستگاه | 29500000
37 | 370207 | کنترل کننده شارژ MPPT با راندمان 94 درصد و درجه حفاظت IP22 و با سه حالت شارژ 10 آمپر تا کمتر از 20 آمپر، 12.24 ولت. | دستگاه | 28650000
37 | 370209 | کنترل کننده شارژ MPPT با راندمان 94 درصد و درجه حفاظت IP22 و با سه حالت شارژ 10 آمپر تا کمتر از 20 آمپر، 48 ولت. | دستگاه | 34960000
37 | 370213 | کنترل کننده شارژ MPPT با راندمان 94 درصد و درجه حفاظت IP22 و با سه حالت شارژ 20 آمپر تا کمتر از 35 آمپر، 12.24 ولت. | دستگاه | 32400000
37 | 370216 | کنترل کننده شارژ MPPT با راندمان 94 درصد و درجه حفاظت IP22 و با سه حالت شارژ 20 آمپر تا کمتر از 35 آمپر، 48 ولت. | دستگاه | 45200000
37 | 370219 | کنترل کننده شارژ MPPT با راندمان 94 درصد و درجه حفاظت IP22 و با سه حالت شارژ 35 آمپر تا کمتر از 45 آمپر، 12.24 ولت. | دستگاه | 42800000
37 | 370222 | کنترل کننده شارژ MPPT با راندمان 94 درصد و درجه حفاظت IP22 و با سه حالت شارژ 35 آمپر تا کمتر از 45 آمپر، 48 ولت. | دستگاه | 85500000
37 | 370225 | کنترل کننده شارژ MPPT با راندمان 94 درصد و درجه حفاظت IP22 و با سه حالت شارژ 45 آمپر تا کمتر از 60 آمپر، 12.24 ولت. | دستگاه | 67000000
37 | 370228 | کنترل کننده شارژ MPPT با راندمان 94 درصد و درجه حفاظت IP22 و با سه حالت شارژ 45 آمپر تا کمتر از 60 آمپر، 48 ولت. | دستگاه
37 | 370231 | کنترل کننده شارژ MPPT با راندمان 94 درصد و درجه حفاظت IP22 و با سه حالت شارژ 60 آمپر تا کمتر از 94 آمپر، 48 ولت. | دستگاه
37 | 370234 | کنترل کننده شارژ MPPT با راندمان 94 درصد و درجه حفاظت IP22 و با سه حالت شارژ 94 آمپر تا 100 آمپر، 48 ولت. | دستگاه
37 | 370901 | نصب، تست و راه اندازی کنترل کننده شارژ MPPT با راندمان 94 درصد و درجه حفاظت IP22 و با سه حالت شارژ - 5 آمپر تا کمتر از 20 آمپر 12/24/48 ولت. | دستگاه | 3221000
37 | 370905 | نصب، تست و راه اندازی کنترل کننده شارژ MPPT با راندمان 94 درصد و درجه حفاظت IP22 و با سه حالت شارژ - 20 آمپر تا 45 آمپر 12/24/48 ولت. | دستگاه | 5842000
37 | 370906 | نصب، تست و راه اندازی کنترل کننده شارژ MPPT با راندمان 94 درصد و درجه حفاظت IP22 و با سه حالت شارژ 45 آمپر تا 45 آمپر تا کمتر از 60 آمپر 12/24/48 ولت. | دستگاه | 9092000
37 | 370907 | نصب، تست و راه اندازی کنترل کننده شارژ MPPT با راندمان 94 درصد و درجه حفاظت IP22 و با سه حالت شارژ 60 آمپر تا کمتر از 100 آمپر 12/24/48 ولت. | دستگاه | 10716000
38 | 380101 | باتری سیلد اسیدی 2 ولت 2000 آمپر ساعت ویژه استفاده در سامانه‌های خورشیدی. | عدد | 202400000
38 | 380104 | باتری سیلد اسیدی 2 ولت 1000 آمپر ساعت ویژه استفاده در سامانه‌های خورشیدی. | عدد | 103787000
38 | 380107 | باتری سیلد اسیدی 2 ولت 800 آمپر ساعت ویژه استفاده در سامانه‌های خورشیدی. | عدد | 83375000
38 | 380110 | باتری سیلد اسیدی 2 ولت 600 آمپر ساعت ویژه استفاده در سامانه‌های خورشیدی. | عدد | 60375000
38 | 380113 | باتری سیلد اسیدی 2 ولت 420 آمپر ساعت ویژه استفاده در سامانه‌های خورشیدی. | عدد | 41923000
38 | 380116 | باتری سیلد اسیدی 2 ولت 300 آمپر ساعت ویژه استفاده در سامانه‌های خورشیدی. | عدد | 29802000
38 | 380119 | باتری سیلد اسیدی 2 ولت 200 آمپر ساعت ویژه استفاده در سامانه‌های خورشیدی. | عدد | 17997000
38 | 380121 | باتری سیلد اسیدی 12 ولت 7 آمپر ساعت ویژه استفاده در سامانه‌های خورشیدی. | عدد | 5899000
38 | 380124 | باتری سیلد اسیدی 12 ولت 42 آمپر ساعت ویژه استفاده در سامانه‌های خورشیدی. | عدد | 17997000
38 | 380127 | باتری سیلد اسیدی 12 ولت 65 آمپر ساعت ویژه استفاده در سامانه‌های خورشیدی. | عدد | 40250000
38 | 380130 | باتری سیلد اسیدی 12 ولت 100 آمپر ساعت ویژه استفاده در سامانه‌های خورشیدی. | عدد | 57500000
38 | 380133 | باتری سیلد اسیدی 12 ولت 155 آمپر ساعت ویژه استفاده در سامانه‌های خورشیدی. | عدد | 105800000
38 | 380136 | باتری سیلد اسیدی 12 ولت 200 آمپر ساعت ویژه استفاده در سامانه‌های خورشیدی. | عدد | 126902000
38 | 380201 | باتری نیکل کادمیم 1.2 ولتی 1200 آمپر ساعت ویژه استفاده در سامانه های خورشیدی. | عدد | 219614000
38 | 380204 | باتری نیکل کادمیم 1.2 ولتی 1000 آمپر ساعت ویژه استفاده در سامانه های خورشیدی. | عدد | 199425000
38 | 380207 | باتری نیکل کادمیم 1.2 ولتی 800 آمپر ساعت ویژه استفاده در سامانه های خورشیدی. | عدد | 124243000
38 | 380210 | باتری نیکل کادمیم 1.2 ولتی 600 آمپر ساعت ویژه استفاده در سامانه های خورشیدی. | عدد | 80066000
38 | 380213 | باتری نیکل کادمیم 1.2 ولتی 430 آمپر ساعت ویژه استفاده در سامانه های خورشیدی. | عدد | 73598000
38 | 380214 | باتری نیکل کادمیم 1.2 ولتی 300 آمپر ساعت ویژه استفاده در سامانه های خورشیدی. | عدد | 64560000
38 | 380219 | باتری نیکل کادمیم 1.2 ولتی 200 آمپر ساعت ویژه استفاده در سامانه های خورشیدی. | عدد
38 | 380221 | باتری نیکل کادمیم 12 ولتی 200 آمپر ساعت ویژه استفاده در سامانه های خورشیدی. | عدد
38 | 380223 | باتری نیکل کادمیم 1.2 ولتی 100 آمپر ساعت ویژه استفاده در سامانه های خورشیدی. | عدد
38 | 380901 | نصب، تست و راه اندازی باتری سیلدی اسیدی 2 ولت 65 یا 100 یا 155 آمپر ساعت ویژه استفاده در سامانه‌های خورشیدی. | عدد | 4310000
38 | 380904 | نصب، تست و راه اندازی باتری سیلد اسیدی 2 ولت 200 یا 300 یا 420 آمپر ساعت ویژه استفاده در سامانه‌های خورشیدی. | عدد | 4636000
38 | 380908 | نصب، تست و راه اندازی باتری سیلد اسیدی 2 ولت 600 یا 800 آمپر ساعت ویژه استفاده در سامانه‌های خورشیدی. | عدد | 5614000
38 | 380909 | نصب، تست و راه اندازی باتری سیلد اسیدی 2 ولت 1000 یا 2000 آمپر ساعت ویژه استفاده در سامانه‌های خورشیدی. | عدد | 7009000
38 | 380913 | نصب، تست و راه اندازی باتری سیلد اسیدی 12 ولت 42 یا 65 یا 100 آمپر ساعت ویژه استفاده در سامانه‌های خورشیدی. | عدد | 5373000
38 | 380915 | نصب، تست و راه اندازی باتری سیلد اسیدی 12 ولت 155 آمپر ساعت ویژه استفاده در سامانه‌های خورشیدی. | عدد | 5654000
38 | 380917 | نصب، تست و راه اندازی باتری سیلد اسیدی 12 ولت 200 آمپر ساعت ویژه استفاده در سامانه‌های خورشیدی. | عدد | 6357000
38 | 380921 | نصب، تست و را ه اندازی باتری نیکل کادمیم 1.2 ولتی ویژه استفاده در سامانه های خورشیدی. | عدد
38 | 380925 | نصب، تست و راه اندازی باتری نیکل کادمیم ١٢ ولتی ویژه استفاده در سامانه های خورشیدی. | عدد
41 | 410101 | ماسه برای زیر و روی کابل | متر مکعب | 3161000
41 | 410201 | آجر فشاری | قالب | 14800
41 | 410301 | آجر ماشینی سوراخ دار به ابعاد آجر فشاری | قالب | 14300

## تجهیز کارگاه
فهرست‌بهای واحد پایه رشته تاسیسات برقی - سال 1403
شماره آيتم | نوع | شرح | واحد | بهاي واحد (ریال)
420101 | اول | تامين و تجهيز محل سکونت کارمندان و افراد متخصص پيمانکار. | مترمربع
420102 | اول | تامين و تجهيز محل سکونت کارگران پيمانکار. | مترمربع
420103 | اول | تامين و تجهيز ساختمانهاي اداري و دفاتر کار پيمانکار. | مترمربع
420104 | دوم | هزینه اجاره زمین براي انجام تجهیزکارگاه | مقطوع
420201 | دوم | تامين کمک هزينه يا تسهيلات لازم براي تهيه غذاي کارگران. | مقطوع
420202 | دوم | تامين لباس کار ، کفش و کلاه حفاظتي کارگران. | مقطوع
420301 | اول | تامين و تجهيز محل سکونت کارکنان کارفرما، مهندس مشاور و آزمايشگاه. (با رعايت بند 4-4) | مترمربع
420302 | اول | تامين و تجهيز ساختمانهاي اداري و دفاتر کار کارفرما ، مهندس مشاور و آزمايشگاه.(با رعايت بند 4-4) | مترمربع
420303 | دوم | تامين غذاي کارمندان مهندس مشاور ، کار فرما و آزمايشگاه.(با رعايت بند 4-4) | مقطوع
420304 | اول | تامین و تجهيز دفاتر کارفرما، مهندس مشاور و آزمايشگاه به اينترنت پر سرعت.(با رعايت بند 4-4) | مقطوع
420305 | اول | تامین و تجهيز دفتر مرکزي کارفرما با دوربین‌هاي مدار بسته با قابليت انتقال تصوير در کارگاه به دفتر مرکزي کارفرما. | مقطوع
420306 | دوم | هزينه برقراري نظام ايمني، بهداشت و محيط زيست (HSE) و حفاظت کار، براساس دستورالعمل‌هاي مندرج در اسناد پيمان. | مقطوع
420401 | اول | تامين و تجهیز ساختمان‌هاي پشتيباني و تجهيز انبارهاي سر پوشيده ، آزمايشگاه پيمانکار و موارد مشابه. | مترمربع
420402 | اول | ساخت و تجهيز انبار مواد منفجره. | مترمربع
420403 | اول | تامين و تجهيز ساختمانهاي عمومي، به جز ساختمانهاي مسکوني و اداري و دفاتر کار. | مترمربع
420404 | اول | محوطه سازي. | مقطوع
420501 | سوم | احداث چاه آب عميق يا نيمه عميق. | مقطوع
420601 | اول | تامين آب کارگاه و شبکه آب رساني داخل کارگاه. | مقطوع
420602 | اول | تامين برق کارگاه و شبکه برق رساني داخل کارگاه. | مقطوع
420603 | اول | تامين سيستمهاي مخابراتي داخل کارگاه. | مقطوع
420604 | اول | تامين سيستم گاز رساني در داخل کارگاه. | مقطوع
420605 | اول | تامين سيستم سوخت رساني کارگاه. | مقطوع
420701 | اول | تامين راه دسترسي. | مقطوع
420702 | اول | تامين راه‌هاي سرويس. | مقطوع
420703 | اول | تامين راه‌هاي ارتباطي. | مقطوع
420704 | دوم | نگهداري و بهره‌برداري تاسیسات جنبی یا زیربنایی موضوع بند 2-2 | مقطوع
420801 | دوم | تامين اياب و ذهاب کارگاه. | مقطوع
420901 | سوم | تامين پي و سکو براي نصب ماشين آلات و تجهيزات سيستم توليد مصالح ، سيستم توليد بتن ، کارخانه آسفالت ، ژنراتورها و مانند آنها. | مقطوع
420902 | سوم | نصب ماشين آلات و تجهيزات و راه اندازي آنها، يا تامين آنها از راه خريد خدمت يا خريد مصالح. | مقطوع
420903 | سوم | بارگيري، حمل و باراندازي ماشين آلات و تجهيزات به کارگاه و برعکس. | مقطوع
421001 | سوم | تهيه ، نصب و برچيدن داربست فلزي براي انجام نما سازي خارج ساختمان در کارهاي رشته ابنيه ، وقتي که ارتفاع نما سازي بيش از 3.5 متر باشد (برحسب سطح نماسازي) | مترمربع-ماه
421002 | سوم | بارگيري ، حمل ، باراندازي ، مونتاژ و دمونتاژ ماشين آلات و لوازم حفاري محل شمع و بارت به کارگاه و بر عکس. | مقطوع
421003 | سوم | دمونتاژ ، جابجايي ، مونتاژ و استقرار وسايل و ماشين آلات حفاري محل شمع و باروت از يک محل به محل ديگر در کارگاه. | مقطوع
421004 | سوم | بارگيري ، حمل و باراندازي وسايل و ماشين آلات شمع کوبي و سپر کوبي به کارگاه و برعکس. | مقطوع
421005 | سوم | تهيه لوازم و مصالح مربوط و اجراي کف سازي محل ساخت تيرهاي بتني پيش ساخته پلها. | مترمربع
421006 | سوم | بارگيري ، حمل و باراندازي وسايل و قطعات تير مشبک فلزي (پوترلانسمان ) به کارگاه و برعکس. | مقطوع
421007 | سوم | جابجايي و استقرار وسايل نصب تيرهاي بتني پيش ساخته از محل هر پل به محل پل ديگر. | مقطوع
421101 | سوم | تامين علايم و وسايل ايمني براي اطراف ترانشه ها و ميله چاهها و گودهايي که در مسير عبور عابرين و يا وسايط نقليه قرار دارد، در کارهاي رشته شبکه توزيع آب و شبکه جمع آوري فاضلاب و آبرساني روستايي. | مقطوع
421102 | سوم | تامين وسايل لازم و برقراري تردد عابرين پياده و وسايل نقليه از روي ترانشه و گودها در کارهاي رشته شبکه توزيع آب و شبکه جمع آوري فاضلاب و آبرساني روستايي. | مقطوع
421103 | سوم | تامين مسير مناسب براي تردد عابرين پياده و وسايل نقليه در محلهايي که به علت انجام عمليات، عبور از مسير موجود قطع مي شود در کارهاي رشته شبکه توزيع آب و شبکه جمع آوري فاضلاب و آبرساني روستايي. | مقطوع
421104 | سوم | تامين روشنايي و تهويه مناسب در داخل نقب در موارد لازم ، در کارهاي رشته شبکه جمع آوري فاضلاب. | مقطوع
421201 | سوم | حفظ يا انحراف موقت نهرهاي زراعي موجود در محدوده کارگاه. | مقطوع
421301 | دوم | بيمه تجهيز کارگاه. | مقطوع
421302 | سوم | برچيدن کارگاه | مقطوع
421401 | پیشرفت کار | تجهیز و استقرار یک واحد آزمایشگاه، و انجام آزمایش‌هاي عملیات خاکریزي (معمولی و سنگی)، تثبیت، زیراساس، اساس و بالاست توسط پیمانکار | مقطوع
421402 | پیشرفت کار | تجهیز و استقرار یک واحد آزمایشگاه، و انجام آزمایش‌هاي عملیات بتنی توسط پیمانکار | مقطوع
421403 | پیشرفت کار | تجهیز و استقرار یک واحد آزمایشگاه، و انجام آزمایش‎هاي عملیات آسفالتی توسط پیمانکار | مقطوع
421501 | سوم | بیمه حمل تجهیزات در رشته هاي خطوط زمینی و پست هاي انتقال و فوق توزیع نیروي برق. | مقطوع